## Todos Los Equipo
Grupo | Codigo de Barra | Descripcion Abreviada | Panel | Referencia | P/N | Descripción | EQUIPO | Marca | Presentación por Caja | Pruebas/kit | Fco o Kit X Caja | Ml X Fco | Ml X Caja | Precio U. (USD) x Caja | Calibrador asignado | Control (grupo) | Apiica | Clasificacion | Stock Critico | Stock Minimo | Stock Maximo | existencia alm-resguardo | Presentación de Manejo | existencia alm-Ppal | fecha venc. | lote | nivel
Calibrador |  |  |  |  | 105-001144-00 | MULTI SERA CALIBRATOR | BS-230i | Mindray | 10×3 mL |  | 10 | 3 | 30 | 115 |  |  | Aplica: ALB; ALP; ALT; AMY; AST; DB-DSA; DB-VOX; TB-DSA; TB-VOX | Quimica Sanguinea | 2 | 4 | 6
Calibrador |  |  |  |  | 105-001129-00 | SPECIFIC PROTEINS CALIBRATOR | BS-230i | Mindray | 5×1 mL |  | 5 | 1 | 5 | 135 |  |  | Aplica: C3; C4; CRP; IgA; IgG; IgM | Quimica Sanguinea | 2 | 4 | 6
Calibrador |  |  |  |  | 105-001130-00 | PREALBUMIN CALIBRATOR | BS-230i | Mindray | 3×1 mL |  | 3 | 1 | 3 | 100 |  |  | Aplica: PA | Quimica Sanguinea | 2 | 4 | 6
Calibrador |  |  |  |  | 105-001128-00 | LIPIDS CALIBRATOR | BS-230i | Mindray | 5×1 mL |  | 5 | 1 | 5 | 100 |  |  | Aplica: APOA1; APOB; HDLC; LDLC | Quimica Sanguinea | 2 | 4 | 6
Calibrador |  |  |  |  | 105-001131-00 | LIPOPROTEIN(A) CALIBRATOR | BS-230i | Mindray | 3×1 mL |  | 3 | 1 | 3 | 200 |  |  | Aplica: LP(a) | Quimica Sanguinea | 2 | 4 | 6
Calibrador |  | CK-MB |  |  | 105-001132-00 | CK-MB CALIBRATOR | BS-230i | Mindray | 3×1 mL |  | 3 | 1 | 3 | 90 |  |  | Aplica: CK-MB | Quimica Sanguinea | 2 | 4 | 6
Calibrador |  | MYO |  |  | 105-002302-00 | MYO CALIBRATOR | BS-230i | Mindray | 1×4 levels×1 mL |  | 1 | 4 | 4 | 292 |  |  | Aplica: MYO | Quimica Sanguinea | 2 | 4 | 6
Calibrador |  | RBP |  |  | 105-002304-00 | RBP CALIBRATOR | BS-230i | Mindray | 1×1 level×1 mL |  | 1 | 1 | 1 | 63 |  |  | Aplica: RBP | Quimica Sanguinea | 2 | 4 | 6
Calibrador |  | UIBC |  |  | 105-002306-00 | UIBC CALIBRATOR | BS-230i | Mindray | 1×1 level×1 mL |  | 1 | 1 | 1 | 8 |  |  | Aplica: UIBC | Quimica Sanguinea | 2 | 4 | 6
Calibrador |  | IGE |  |  | 105-002309-00 | IGE CALIBRATOR | BS-230i | Mindray | 1×6 levels×1 mL |  | 1 | 6 | 6 | 283 |  |  | Aplica: IgE | Quimica Sanguinea | 2 | 4 | 6
Calibrador |  | FER |  |  | 105-002311-00 | FER CALIBRATOR | BS-230i | Mindray | 1×4 levels×2 mL |  | 1 | 8 | 8 | 297.2 |  |  | Aplica: FER | Quimica Sanguinea | 2 | 4 | 6
Calibrador |  | ACE |  |  | 105-002313-00 | ACE CALIBRATOR | BS-230i | Mindray | 1×1 level×1 mL |  | 1 | 1 | 1 | 102 |  |  | Aplica: ACE | Quimica Sanguinea | 2 | 4 | 6
Calibrador |  | MALB |  |  | 105-002315-00 | MALB CALIBRATOR | BS-230i | Mindray | 1×5 levels×1 mL |  | 1 | 5 | 5 | 75.8 |  |  | Aplica: MALB | Quimica Sanguinea | 2 | 4 | 6
Calibrador |  | TRF |  |  | 105-002317-00 | TRF CALIBRATOR | BS-230i | Mindray | 1×5 levels×1 mL |  | 1 | 5 | 5 | 154.8 |  |  | Aplica: TRF | Quimica Sanguinea | 2 | 4 | 6
Calibrador |  | B-HB |  |  | 105-002319-00 | Β-HB CALIBRATOR | BS-230i | Mindray | 1×1 level×1 mL |  | 1 | 1 | 1 | 10 |  |  | Aplica: β-HB | Quimica Sanguinea | 2 | 4 | 6
Calibrador |  | HBA1C |  |  | 105-003680-00 | HBA1C CALIBRATOR | BS-230i | Mindray | 2×1 mL |  | 2 | 1 | 2 | 155 |  |  | Aplica: HbA1c | Quimica Sanguinea | 2 | 4 | 6
Calibrador |  | ASO |  |  | 105-003682-00 | ASO CALIBRATOR | BS-230i | Mindray | 1×0.5 mL |  | 1 | 0.5 | 0.5 | 50 |  |  | Aplica: ASO | Quimica Sanguinea | 2 | 4 | 6
Calibrador |  | RF |  |  | 105-003683-00 | RF CALIBRATOR | BS-230i | Mindray | 5×0.5 mL |  | 5 | 0.5 | 2.5 | 193 |  |  | Aplica: RF | Quimica Sanguinea | 2 | 4 | 6
Calibrador |  | ADA |  |  | 105-003687-00 | ADA CALIBRATOR | BS-230i | Mindray | 1×1 mL |  | 1 | 1 | 1 | 19 |  |  | Aplica: ADA | Quimica Sanguinea | 2 | 4 | 6
Calibrador |  | CRP |  |  | 105-004646-00 | CRP CALIBRATOR | BS-230i | Mindray | 5 ×0.5 mL |  | 5 | 0.5 | 2.5 | 145 |  |  | Aplica: FR-CRP | Quimica Sanguinea | 2 | 4 | 6
Calibrador |  | CYSC |  |  | 105-004647-00 | CYSC CALIBRATOR | BS-230i | Mindray | 5 ×0.5 mL |  | 5 | 0.5 | 2.5 | 78.6 |  |  | Aplica: CysC II | Quimica Sanguinea | 2 | 4 | 6
Calibrador |  |  |  |  | 105-004648-00 | Β2-MG CALIBRATOR (FOR SERUM) | BS-230i | Mindray | 5 ×0.5 mL |  | 5 | 0.5 | 2.5 | 47.6 |  |  | Aplica: β2-MG II(for Serum) | Quimica Sanguinea | 2 | 4 | 6
Calibrador |  |  |  |  | 105-004649-00 | Β2-MG CALIBRATOR (FOR URINE) | BS-230i | Mindray | 5 ×0.5 mL |  | 5 | 0.5 | 2.5 | 47.6 |  |  | Aplica: β2-MG II(for Urine) | Quimica Sanguinea | 2 | 4 | 6
Calibrador |  | 25-OH-Vitamin D Total CAL | Metabólico |  | 105-008549-00 | 25-OH-VITAMIN D TOTAL CALIBRATORS | CL-900i | Mindray | 3*2ml | 800 | [7 empty] | Quimioluminiscencia | 2 | 4 | 6
Calibrador |  | ACTH-CAL | Otros |  | 105-005926-00 | ACTH CALIBRATORS | CL-900i | Mindray | 3*2ml | 800 | [7 empty] | Quimioluminiscencia | 2 | 4 | 6
Calibrador |  | AFP-CAL | Tumoral |  | 105-004283-00 | AFP CALIBRATORS | CL-900i | Mindray | 3*2ml | 800 |  |  |  | 109.82 |  |  |  | Quimioluminiscencia | 2 | 4 | 6
Calibrador |  | ALD CAL | Hipertensión |  | 105-011969-00 | ALD CALIBRATORS | CL-900i | Mindray | C0:1×1.0 ml,C1:1×1.0ml,C2:1×1.0ml | 800 | [7 empty] | Quimioluminiscencia | 2 | 4 | 6
Calibrador |  | Anti-HBc CAL | Infecciosas |  | 105-004302-00 | ANTI-HBC CALIBRATORS | CL-900i | Mindray | 2*2ml | 800 |  |  |  | 82.37 |  |  |  | Quimioluminiscencia | 2 | 4 | 8 | 1 | CAJA |  | 2027-06-18 | 2025100211 | NEV-2-1
Calibrador |  | Anti-HBe CAL | Infecciosas |  | 105-004301-00 | ANTI-HBE CALIBRATORS | CL-900i | Mindray | 2*2ml | 800 | [7 empty] | Quimioluminiscencia | 2 | 4 | 6
Calibrador |  | Anti-HBs CAL | Infecciosas |  | 105-004299-00 | ANTI-HBS CALIBRATORS | CL-900i | Mindray | 3*2ml | 800 | [7 empty] | Quimioluminiscencia | 2 | 4 | 6
Calibrador |  | Anti-HCV CAL | Infecciosas |  | 105-005923-00 | ANTI-HCV CALIBRATORS | CL-900i | Mindray | 2*2ml | 800 |  |  |  | 82.37 |  |  |  | Quimioluminiscencia | 2 | 4 | 8 | 1 | CAJA |  | 2027-03-23 | 2026020111 | NEV-2-1
Calibrador |  | Anti-Tg CAL | Tiroides |  | 105-005915-00 | ANTI-TG CALIBRATORS | CL-900i | Mindray | 3*2ml | 800 |  |  |  | 82.37 |  |  |  | Quimioluminiscencia | 2 | 4 | 6
Calibrador |  | Anti-TP CAL | Infecciosas |  | 105-005922-00 | ANTI-TP CALIBRATORS | CL-900i | Mindray | 2*2ml | 800 |  |  |  | 46.68 |  |  |  | Quimioluminiscencia | 2 | 4 | 6
Calibrador |  | Anti-TPO CAL | Tiroides |  | 105-005916-00 | ANTI-TPO CALIBRATORS | CL-900i | Mindray | 3*2ml | 800 |  |  |  | 82.37 |  |  |  | Quimioluminiscencia | 2 | 4 | 6
Calibrador |  | ANTI-TPO CAL |  | 1001050 | 105-011518-00 | ANTI-TPO CALIBRATORS | CL-900i | Wiener | CX1 | 800 |  |  |  | 88.94 |  |  |  | Quimioluminiscencia | 2 | 4 | 8 | 2 | CAJA |  | 2027-03-27 | 2025080111 | NEV-2-1
Calibrador |  | BNP CAL | Cardíaco |  | 105-005911-00 | BNP CALIBRATORS | CL-900i | Mindray | 3*2ml | 800 | [7 empty] | Quimioluminiscencia | 2 | 4 | 6
Calibrador |  | CA 242 CAL | Tumoral |  | 105-010139-00 | CA 242 CALIBRATORS | CL-900i | Mindray | C0:1×1.2ml C1:1×1.0ml C2: 1×1.0ml | 800 | [7 empty] | Quimioluminiscencia | 2 | 4 | 6
Calibrador |  | CA 50 CAL | Tumoral |  | 105-010140-00 | CA 50 CALIBRATORS | CL-900i | Mindray | C0:1×1.2ml C1:1×1.0ml C2: 1×1.0ml | 800 | [7 empty] | Quimioluminiscencia | 2 | 4 | 6
Calibrador |  | CA125-CAL | Tumoral |  | 105-004284-00 | CA125 CALIBRATORS | CL-900i | Mindray | 3*2ml | 800 |  |  |  | 137.28 |  |  |  | Quimioluminiscencia | 2 | 4 | 6
Calibrador |  | CA15-3-CAL | Tumoral |  | 105-004285-00 | CA15-3 CALIBRATORS | CL-900i | Mindray | 3*2ml | 800 |  |  |  | 137.28 |  |  |  | Quimioluminiscencia | 2 | 4 | 6
Calibrador |  | CA19-9-CAL | Tumoral |  | 105-004286-00 | CA19-9 CALIBRATORS | CL-900i | Mindray | 3*2ml | 800 |  |  |  | 137.28 |  |  |  | Quimioluminiscencia | 2 | 4 | 6
Calibrador |  | CA72-4 CAL | Tumoral |  | 105-005919-00 | CA72-4 CALIBRATORS | CL-900i | Mindray | 3*2ml | 800 | [7 empty] | Quimioluminiscencia | 2 | 4 | 6
Calibrador |  | Calcitonin CAL | Metabólico |  | 105-008550-00 | CALCITONIN CALIBRATORS | CL-900i | Mindray | 3*2ml | 800 | [7 empty] | Quimioluminiscencia | 2 | 4 | 6
Calibrador |  |  |  | 1918005 |  | CALIBRATORS AA PLUS | CL-900i | Wiener | CX1 | 800 |  |  |  | 79.9 |  |  |  | Quimioluminiscencia | 2 | 4 | 6 |  | CX1
Calibrador |  | CEA-CAL | Tumoral |  | 105-004282-00 | CEA CALIBRATORS | CL-900i | Mindray | 3*2ml | 800 |  |  |  | 109.82 |  |  |  | Quimioluminiscencia | 2 | 4 | 6
Calibrador |  | CK-MB CAL | Cardíaco |  | 105-005913-00 | CK-MB CALIBRATORS | CL-900i | Mindray | 3*2ml | 800 | [7 empty] | Quimioluminiscencia | 2 | 4 | 6
Calibrador |  | Cort-CAL | Otros |  | 105-005924-00 | CORTISOL CALIBRATORS | CL-900i | Mindray | 3*2ml | 800 |  |  |  | 109.82 |  |  |  | Quimioluminiscencia | 2 | 4 | 6
Calibrador |  | CORT-CAL |  | 1001060 | 105--011521-00 | CORTISOL CALIBRATORS | CL-900i | Wiener | CX1 | 800 | [7 empty] | Quimioluminiscencia | 2 | 4 | 6 |  | CX1
Calibrador |  | C-peptide CAL | Diabetes |  | 105-005918-00 | C-PEPTIDE CALIBRATORS | CL-900i | Mindray | 3*2ml | 800 | [7 empty] | Quimioluminiscencia | 2 | 4 | 6
Calibrador |  | CYFRA21-1 CAL | Tumoral |  | 105-005921-00 | CYFRA21-1 CALIBRATORS | CL-900i | Mindray | 3*2ml | 800 | [7 empty] | Quimioluminiscencia | 2 | 4 | 6
Calibrador |  | DHEA-S CLA | Otros |  | 105-005925-00 | DHEA-S CALIBRATORS | CL-900i | Mindray | 3*2ml | 800 |  |  |  | 109.82 |  |  |  | Quimioluminiscencia | 2 | 4 | 6
Calibrador |  | E2 CAL |  | 101075 | 105-011448-00 | ESTRADIOL CALIBRATORS | CL-900i | Wiener | CX1 | 800 |  |  |  | 48.91 |  |  |  | Quimioluminiscencia | 2 | 4 | 8 | 1 | CAJA |  | 2026-11-18 | 2025040111 | NEV-2-1
Calibrador |  | Estradiol CAL | Fertilidad |  | 105-004296-00 | ESTRADIOL CALIBRATORS | CL-900i | Mindray | 3*2ml | 800 |  |  |  | 82.37 |  |  |  | Quimioluminiscencia | 2 | 4 | 6
Calibrador |  | Estriol CAL | Fertilidad |  | 105-004297-00 | ESTRIOL CALIBRATORS | CL-900i | Mindray | 3*2ml | 800 |  |  |  | 82.37 |  |  |  | Quimioluminiscencia | 2 | 4 | 6
Calibrador |  | FERR-CAL | Tumoral |  | 105-004289-00 | FERRITIN CALIBRATORS | CL-900i | Mindray | 3*2ml | 800 |  |  |  | 123.55 |  |  |  | Quimioluminiscencia | 2 | 4 | 6
Calibrador |  | Folate CAL | Metabólico |  | 105-008551-00 | FOLATE CALIBRATORS | CL-900i | Mindray | 3*2ml | 800 |  |  |  | 68.64 |  |  |  | Quimioluminiscencia | 2 | 4 | 6
Calibrador |  |  |  | 100084 |  | FOLATO CALIBRATORS | CL-900i | Wiener | CX1 | 800 | [7 empty] | Quimioluminiscencia | 2 | 4 | 6 |  | CX1
Calibrador |  | FPSA-CAL | Tumoral |  | 105-004287-00 | FREE PROSTATE SPECIFIC ANTIGEN (CLIA) CALIBRATORS | CL-900i | Mindray | 3*2ml | 800 |  |  |  | 137.28 |  |  |  | Quimioluminiscencia | 2 | 4 | 6
Calibrador |  | FPSA CAL |  | 101087 | 105-011441-00 | FREE PSA CALIBRATORS | CL-900i | Wiener | CX1 | 800 |  |  |  | 97.83 |  |  |  | Quimioluminiscencia | 2 | 4 | 8 | 1 | CAJA |  | 2027-01-21 | 2025070111 | NEV-2-1
Calibrador |  | FT3-CAL | Tiroides |  | 105-004277-00 | FREE T3 CALIBRATORS | CL-900i | Mindray | 3*2ml | 800 |  |  |  | 61.78 |  |  |  | Quimioluminiscencia | 2 | 4 | 6
Calibrador |  | FT4 CAL |  | 101089 | 105-011432-00 | FREE T4 CALIBRATORS | CL-900i | Wiener | CX1 | 800 | [7 empty] | Quimioluminiscencia | 2 | 4 | 6 |  | CX1
Calibrador |  | FT4-CAL | Tiroides |  | 105-004278-00 | FREE T4 CALIBRATORS | CL-900i | Mindray | 3*2ml | 800 |  |  |  | 61.78 |  |  |  | Quimioluminiscencia | 2 | 4 | 6
Calibrador |  | FSH-CAL | Fertilidad |  | 105-004291-00 | FSH CALIBRATORS | CL-900i | Mindray | 3*2ml | 800 |  |  |  | 82.37 |  |  |  | Quimioluminiscencia | 2 | 4 | 6
Calibrador |  | HBeAg CAL | Infecciosas |  | 105-004300-00 | HBEAG CALIBRATORS | CL-900i | Mindray | 2*2ml | 800 | [7 empty] | Quimioluminiscencia | 2 | 4 | 6
Calibrador |  | HBsAg CAL | Infecciosas |  | 105-004298-00 | HBSAG CALIBRATORS | CL-900i | Mindray | 3*2ml | 800 |  |  |  | 82.37 |  |  |  | Quimioluminiscencia | 2 | 4 | 6
Calibrador |  | HBsAG CAL |  | 1001204 | 105-012864-00 | HBSAG CALIBRATORS | CL-900i | Wiener | CX1 | 800 | [7 empty] | Quimioluminiscencia | 2 | 4 | 8 | 2 | CAJA |  | 2026-10-25 | 2025020111 | NEV-2-1
Calibrador |  | HE-4 CAL | Tumoral |  | 105-010138-00 | HE-4 CALIBRATORS | CL-900i | Mindray | C0:1×1.2ml C1:1×1.0ml C2: 1×1.0ml | 800 | [7 empty] | Quimioluminiscencia | 2 | 4 | 6
Calibrador |  | HIV CAL | Infecciosas |  | 105-004303-00 | HIV CALIBRATORS | CL-900i | Mindray | 2*2ml | 800 |  |  |  | 219.65 |  |  |  | Quimioluminiscencia | 2 | 4 | 8 | 1 | CAJA |  | 2027-10-17 | 2026020111 | NEV-2-1
Calibrador |  | HIV CAL |  | 1001209 | 105-012869-00 | HIV CALIBRATORS | CL-900i | Wiener | CX1 | 800 |  |  |  | 177.88 |  |  |  | Quimioluminiscencia | 2 | 4 | 8 | 2 | CAJA |  | 2027-01-13 | 2025050111 | NEV-2-1
Calibrador |  | Insulin CAL | Diabetes |  | 105-005917-00 | INSULIN CALIBRATORS | CL-900i | Mindray | 3*2ml | 800 |  |  |  | 109.82 |  |  |  | Quimioluminiscencia | 2 | 4 | 6
Calibrador |  | LH-CAL | Fertilidad |  | 105-004292-00 | LH CALIBRATORS | CL-900i | Mindray | 3*2ml | 800 |  |  |  | 82.37 |  |  |  | Quimioluminiscencia | 2 | 4 | 6
Calibrador |  | LH CAL |  | 1001102 | 105-011446-00 | LH CALIBRATORS | CL-900i | Wiener | CX1 | 800 |  |  |  | 44.47 |  |  |  | Quimioluminiscencia | 2 | 4 | 8 | 3 | CAJA |  | 2026-10-27 | 2025040111 | NEV-2-1
Calibrador |  | MYO CAL | Cardíaco |  | 105-005912-00 | MYO CALIBRATORS | CL-900i | Mindray | 3*2ml | 800 | [7 empty] | Quimioluminiscencia | 2 | 4 | 6
Calibrador |  | NSE CAL | Tumoral |  | 105-005920-00 | NSE CALIBRATORS | CL-900i | Mindray | 3*2ml | 800 | [7 empty] | Quimioluminiscencia | 2 | 4 | 6
Calibrador |  | PCT CAL | PCT |  | 105-010219-00 | PCT CALIBRATORS | CL-900i | Mindray | C0:1×1.2 mL C1:1×1.0 mL C2:1×1.0 mL | 800 | [7 empty] | Quimioluminiscencia | 2 | 4 | 6
Calibrador |  | PG I CAL | Tumoral |  | 105-010136-00 | PG I CALIBRATORS | CL-900i | Mindray | C0:1×1.2ml C1:1×1.0ml C2: 1×1.0ml | 800 | [7 empty] | Quimioluminiscencia | 2 | 4 | 6
Calibrador |  | PG II CAL | Tumoral |  | 105-010137-00 | PG II CALIBRATORS | CL-900i | Mindray | C0:1×1.2ml C1:1×1.0ml C2: 1×1.0ml | 800 | [7 empty] | Quimioluminiscencia | 2 | 4 | 6
Calibrador |  | Prog-CAL | Fertilidad |  | 105-004295-00 | PROGESTERONE CALIBRATORS | CL-900i | Mindray | 3*2ml | 800 |  |  |  | 82.37 |  |  |  | Quimioluminiscencia | 2 | 4 | 6
Calibrador |  | PROG CAL |  | 1001123 | 105-011451-00 | PROGESTERONE CALIBRATORS | CL-900i | Wiener | CX1 | 800 |  |  |  | 88.49 |  |  |  | Quimioluminiscencia | 2 | 4 | 6 |  | CX1
Calibrador |  | ProGRP CAL | Tumoral |  | 105-010134-00 | PROGRP CALIBRATORS | CL-900i | Mindray | C0:1×1.2ml C1:1×1.0ml C2: 1×1.0ml | 800 | [7 empty] | Quimioluminiscencia | 2 | 4 | 6
Calibrador |  | Prol-CAL | Fertilidad |  | 105-004293-00 | PROLACTIN CALIBRATORS | CL-900i | Mindray | 3*2ml | 800 |  |  |  | 82.37 |  |  |  | Quimioluminiscencia | 2 | 4 | 6
Calibrador |  | PRL CAL |  | 1001126 | 105-011447-00 | PROLACTIN CALIBRATORS | CL-900i | Wiener | CX1 | 800 | [7 empty] | Quimioluminiscencia | 2 | 4 | 6 |  | CX1
Calibrador |  | PTH CAL | Metabólico |  | 105-008553-00 | PTH CALIBRATORS | CL-900i | Mindray | 3*2ml | 800 |  |  |  | 54.91 |  |  |  | Quimioluminiscencia | 2 | 4 | 6
Calibrador |  | Renin CAL | Hipertensión |  | 105-012129-00 | RENIN CALIBRATORS | CL-900i | Mindray | C0:1×1.2ml,C1:1×1.0ml,C2:1×1.0ml | 800 | [7 empty] | Quimioluminiscencia | 2 | 4 | 6
Calibrador |  | SCC CAL | Tumoral |  | 105-010135-00 | SCC CALIBRATORS | CL-900i | Mindray | C0:1×1.2ml C1:1×1.0ml C2: 1×1.0ml | 800 | [7 empty] | Quimioluminiscencia | 2 | 4 | 6
Calibrador |  | T3-CAL | Tiroides |  | 105-010213-00 | T3 CALIBRATORS | CL-900i | Mindray | C0:1×1.2ml C1:1×1.0ml C2: 1×1.0ml | 800 | [7 empty] | Quimioluminiscencia | 2 | 4 | 6
Calibrador |  | Testo-CAL | Fertilidad |  | 105-004294-00 | TESTOSTERONE CALIBRATORS | CL-900i | Mindray | 3*2ml | 800 |  |  |  | 82.37 |  |  |  | Quimioluminiscencia | 2 | 4 | 8 | 1 | CAJA |  | 2027-02-04 | 2025070111 | NEV-2-1
Calibrador |  | TESTO CAL |  | 1001144 | 105-011450-00 | TESTOSTERONE CALIBRATOS | CL-900i | Wiener | CX1 | 800 |  |  |  | 48.91 |  |  |  | Quimioluminiscencia | 2 | 4 | 6 |  | CX1
Calibrador |  | T4-CAL | Tiroides |  | 105-005914-00 | THYROGLOBULIN CALIBRATORS | CL-900i | Mindray | 3*2ml | 800 | [7 empty] | Quimioluminiscencia | 2 | 4 | 6
Calibrador |  | TPSA-CAL | Tumoral |  | 105-004288-00 | TOTAL PROSTATE SPECIFIC ANTIGEN (CLIA) CALIBRATORS | CL-900i | Mindray | 3*2ml | 800 |  |  |  | 137.28 |  |  |  | Quimioluminiscencia | 2 | 4 | 6
Calibrador |  | TT3-CAL | Tiroides |  | 105-004279-00 | TOTAL T3 CALIBRATORS | CL-900i | Mindray | 3*2ml | 800 |  |  |  | 144 |  |  |  | Quimioluminiscencia | 2 | 4 | 6
Calibrador |  | TT4-CAL | Tiroides |  | 105-004280-00 | TOTAL T4 CALIBRATORS | CL-900i | Mindray | 3*2ml | 800 |  |  |  | 144 |  |  |  | Quimioluminiscencia | 2 | 4 | 6
Calibrador |  | Tβ HCG CAL | Fertilidad |  | 105-004290-00 | TOTAL Β HCG CALIBRATORS | CL-900i | Mindray | 3*2ml | 800 |  |  |  | 82.37 |  |  |  | Quimioluminiscencia | 2 | 4 | 6
Calibrador |  | Troponin I CAL | Cardíaco |  | 105-005910-00 | TROPONIN I CALIBRATORS | CL-900i | Mindray | 3*2ml | 800 | [7 empty] | Quimioluminiscencia | 2 | 4 | 6
Calibrador |  | TSH-CAL | Tiroides |  | 105-004281-00 | TSH CALIBRATORS | CL-900i | Mindray | 3*2ml | 800 |  |  |  | 61.78 |  |  |  | Quimioluminiscencia | 2 | 4 | 6
Calibrador |  | V-B12 CAL | Metabólico |  | 105-008552-00 | VITAMIN B12 CALIBRATORS | CL-900i | Mindray | 3*2ml | 800 |  |  |  | 41.18 |  |  |  | Quimioluminiscencia | 2 | 4 | 6
Calibrador | [5 empty] | CALIBRADOR SC-CAL (PLUS) | BC 5380/BC-5000 | Mindray | [5 empty] | 90.27 |  |  |  | Quimica Sang. | 2 | 4 | 6
COLORANTE | [5 empty] | ANTI-A MONOCLONAL |  | LORNE | FCOX10ML | [9 empty] | 1.4 | 2.8 | 5.6 | 4 | FCO |  | 2029-02-06 | 600175-H1 | NEV-2-1
COLORANTE | [5 empty] | ANTI-B MONOCLONAL |  | LORNE | FCOX10ML | [9 empty] | 2 | 2.8 | 5.6 | 5 | FCO |  | 2029-02-18 | 610205-H1 | NEV-2-1
COLORANTE | [5 empty] | ANTI-D MONOCLONAL |  | ATLAS | FCOX10ML | [9 empty] | 2 | 2.8 | 5.6 | 6 | FCO |  | 2027-11-04 | 2025110504 | NEV-2-1
COLORANTE | [5 empty] | COLORANTE M-6FD DYE |  | MINDRAY | CX4-12ML | [9 empty] | 0 | 1 | 2 | 4 | FCO |  | 2027-04-11 | 2026041251 | NEV-2-1
Consumible | [5 empty] | DETERGENTE PARA ANALIZADOR DE QUÍMICA BS-230 | BS-230i | Mindray | 1 L |  |  |  | 0 | 29.17 |  |  | Lavado del sistema (base 04/2026) · Oferta Danco: 12L CD80 $198 (pack distinto) |  | 2 | 4 | 6
Consumible | [5 empty] | SOLUCIÓN DESPROTEINIZANTE / LIMPIADORA | BS-230i |  | 120 mL |  |  |  | 0 |  |  |  | Limpieza periódica |  | 2 | 4 | 6
Consumible | [5 empty] | SOLUCIÓN DE LAVADO PARA EQUIPO DE QUÍMICA | BS-230i |  | 3700 mL |  |  |  | 0 | [5 empty] | 2 | 4 | 6
Consumible | [5 empty] | CUBETAS DE REACCIÓN PLASTICAS BS-230 | BS-230i | Mindray | UND APROXIMADAS |  |  |  | 0 | 0.14 |  |  |  |  | 2 | 4 | 6
Consumible | [5 empty] | COPAS DE MUESTRA (SAMPLE CUPS) | BS-230i |  | bolsa |  |  |  | 0 | [5 empty] | 2 | 4 | 6
Consumible | [5 empty] | PAPEL TÉRMICO DE IMPRESORA | BS-230i |  | rollo |  |  |  | 0 | [5 empty] | 2 | 4 | 6
Control |  |  |  |  | 105-001145-00 | MULTI CONTROL SERA N | BS-230i | Mindray | 10×5 mL |  | 10 | 5 | 50 | 115 |  | MULTISERA | Aplica: ALB; ALP; ALT; AMY; AST; DB-DSA; DB-VOX; TB-DSA; TB-VOX | Quimica Sanguinea | 2 | 4 | 6
Control |  |  |  |  | 105-001146-00 | MULTI CONTROL SERA P | BS-230i | Mindray | 10×5 mL |  | 10 | 5 | 50 | 115 |  | MULTISERA | Aplica: ALB; ALP; ALT; AMY; AST; DB-DSA; DB-VOX; TB-DSA; TB-VOX | Quimica Sanguinea | 2 | 4 | 6
Control |  |  |  |  | 105-001143-00 | LIPOPROTEIN(A) CONTROL N&P | BS-230i | Mindray | (N)2×1 mL +(P)2×1 mL |  | 2 | 2 | 4 | 190 |  | LPA | Aplica: LP(a) | Quimica Sanguinea | 2 | 4 | 6
Control |  |  |  |  | 105-002138-00 | HBA1C CONTROL P | BS-230i | Mindray | 4×1mL |  | 4 | 1 | 4 | 260 |  | HBA1C | Aplica: HbA1c | Quimica Sanguinea | 2 | 4 | 6
Control |  |  |  |  | 105-002140-00 | HBA1C CONTROL N | BS-230i | Mindray | 4×1mL |  | 4 | 1 | 4 | 260 |  | HBA1C | Aplica: HbA1c | Quimica Sanguinea | 2 | 4 | 6
Control |  |  |  |  | 105-002136-00 | RHEUMATISM CONTROL N | BS-230i | Mindray | 4×3mL |  | 4 | 3 | 12 | 780 |  | RHEU | Aplica: HS-CRP; ASO; RF | Quimica Sanguinea | 2 | 4 | 6
Control |  |  |  |  | 105-002137-00 | RHEUMATISM CONTROL P | BS-230i | Mindray | 4×3mL |  | 4 | 3 | 12 | 780 |  | RHEU | Aplica: HS-CRP; ASO; RF | Quimica Sanguinea | 2 | 4 | 6
Control |  | CO2 |  |  | 105-002142-00 | CO2 CONTROL N | BS-230i | Mindray | 3×5mL |  | 3 | 5 | 15 | 88 |  | CO2 | Aplica: CO2 | Quimica Sanguinea | 2 | 4 | 6
Control |  | FUN |  |  | 105-002143-00 | FUN CONTROL P | BS-230i | Mindray | 3×1mL |  | 3 | 1 | 3 | 393 |  | FUN | Aplica: FUN | Quimica Sanguinea | 2 | 4 | 6
Control |  |  |  |  | 105-002301-00 | D-DIMER CONTROL | BS-230i | Mindray | 1×2 levels×0.5 mL |  | 1 | 1 | 1 | 102 |  | DDIMER | Aplica: D-Dimer | Quimica Sanguinea | 2 | 4 | 6
Control |  |  |  |  | 105-002303-00 | MULTIMMUN CONTROL | BS-230i | Mindray | 1×2 levels×3 mL |  | 1 | 6 | 6 | 257 |  | MULTIMMUN | Aplica: MYO; FER; IgE | Quimica Sanguinea | 2 | 4 | 6
Control |  | RBP |  |  | 105-002305-00 | RBPCONTROL | BS-230i | Mindray | 1×1 level×1 mL |  | 1 | 1 | 1 | 63 |  | RBP | Aplica: RBP | Quimica Sanguinea | 2 | 4 | 6
Control |  | UIBC |  |  | 105-002307-00 | UIBC CONTROL | BS-230i | Mindray | 1×1 level×5 mL |  | 1 | 5 | 5 | 22.8 |  | G-UIBC control | Aplica: UIBC | Quimica Sanguinea | 2 | 4 | 6
Control |  | G6PD |  |  | 105-002308-00 | G6PD CONTROL | BS-230i | Mindray | 1×2 levels×1 mL |  | 1 | 2 | 2 | 25 |  | G6PD | Aplica: G6PD | Quimica Sanguinea | 2 | 4 | 6
Control |  | ACE |  |  | 105-002314-00 | ACE CONTROL | BS-230i | Mindray | 1×2 levels×1 mL |  | 1 | 2 | 2 | 270 |  | ACE | Aplica: ACE | Quimica Sanguinea | 2 | 4 | 6
Control |  | MALB |  |  | 105-002316-00 | MALB CONTROL | BS-230i | Mindray | 1×1 level×1 mL |  | 1 | 1 | 1 | 18.5 |  | MALB | Aplica: MALB | Quimica Sanguinea | 2 | 4 | 6
Control |  | TRF |  |  | 105-002318-00 | TRF CONTROL | BS-230i | Mindray | 1×2 levels×1 mL |  | 1 | 2 | 2 | 84.5 |  | TRF | Aplica: TRF | Quimica Sanguinea | 2 | 4 | 6
Control |  | B-HB |  |  | 105-002320-00 | Β-HB CONTROL | BS-230i | Mindray | 1×2 levels×5 mL |  | 1 | 10 | 10 | 63 |  | BHB | Aplica: β-HB | Quimica Sanguinea | 2 | 4 | 6
Control |  | TBA |  |  | 105-003695-00 | TBA CONTROL (L) | BS-230i | Mindray | 1×5 mL |  | 1 | 5 | 5 | 33 |  | TBA | Aplica: TBA | Quimica Sanguinea | 2 | 4 | 6
Control |  | ADA |  |  | 105-003697-00 | ADA CONTROL (L) | BS-230i | Mindray | 1×1 mL |  | 1 | 1 | 1 | 19 |  | ADA | Aplica: ADA | Quimica Sanguinea | 2 | 4 | 6
Control |  | AFU |  |  | 105-003699-00 | AFU CONTROL （L&H） | BS-230i | Mindray | 1×1 mL; 1×1mL |  | 1 | 2 | 2 | 11 |  | AFU | Aplica: AFU | Quimica Sanguinea | 2 | 4 | 6
Control |  |  |  |  | 105-009117-00 | CLINCHEM MULTI CONTROL (LEVEL 1) | BS-230i | Mindray | 10×5 mL |  | 10 | 5 | 50 | 220 |  | CLINCHEM | Aplica: ALB; ALP; ALT; AMY; AST; DB-DSA; DB-VOX; TB-DSA; TB-VOX | Quimica Sanguinea | 2 | 4 | 8 | 2 | CAJA |  | 2028-05-04 | 59326005 | NEV-2-1
Control |  |  |  |  | 105-009118-00 | CLINCHEM MULTI CONTROL (LEVEL 2) | BS-230i | Mindray | 10×5 mL |  | 10 | 5 | 50 | 245 |  | CLINCHEM |  | Quimica Sanguinea | 2 | 4 | 8 |  | CAJA |  |  |  | NEV-2-1
Control |  | ASO/CRP/RF |  |  | 105-004650-00 | ASO/CRP/RF TRIPLE CONTROL | BS-230i | Mindray | L: 3×1 mL; H: 3×1 mL |  | 3 | 2 | 6 | 257 |  | ASOCRPRF | Aplica: ASO II RF II FR-CRP | Quimica Sanguinea | 2 | 4 | 8 | 2 | CAJA |  | 2027-09-04 | 59226002 | NEV-2-1
Control |  | CYSC |  |  | 105-004651-00 | CYSC CONTROL | BS-230i | Mindray | L: 3×1 mL; H: 3×1 mL |  | 3 | 2 | 6 | 428.5 |  | CYSC | Aplica: CysC II | Quimica Sanguinea | 2 | 4 | 6
Control |  | B2-MG |  |  | 105-004652-00 | Β2-MG CONTROL | BS-230i | Mindray | L: 3×1 mL; H: 3×1 mL |  | 3 | 2 | 6 | 90.5 |  | B2MG | Aplica: β2-MG II | Quimica Sanguinea | 2 | 4 | 6
Control |  | TPUC |  |  | 105-009193-00 | TPUC CONTROL | BS-230i | Mindray | L:1×1 ml H:1×1 ml |  | 1 | 2 | 2 | 7 |  | TPUC | Aplica: TPUC | Quimica Sanguinea | 2 | 4 | 6
Control |  | Thyroid Function Multi Control (H) | Tiroides |  | 105-007371-00 | THYROID FUNCTION MULTI CONTROL (H) | CL-900i | Mindray | 6*5ml | 800 |  |  |  | 293 |  |  | Nivel: Thyroid Function Multi Control (L). Aplica: T3, T4, FT3, FT4, TSH, Tg | Quimioluminiscencia | 2 | 4 | 6
Control |  | ACTH Control | ACTH |  | 105-005953-00 | ACTH CONTROL | CL-900i | Mindray | 6*2ml | 800 | [6 empty] | Nivel: ACTH Control (L). Aplica: ACTH | Quimioluminiscencia | 2 | 4 | 6
Control |  | Anti-HBc Negative Control | Infecciosas |  | 105-005177-00 | ANTI-HBC NEGATIVE CONTROL | CL-900i | Mindray | 6*2ml | 800 |  |  |  | 74.13 |  |  | Nivel: /. | Quimioluminiscencia | 2 | 4 | 6
Control |  | Anti-HBc Positive Control | Infecciosas |  | 105-005178-00 | ANTI-HBC POSITIVE CONTROL | CL-900i | Mindray | 6*2ml | 800 |  |  |  | 74.13 |  |  | Nivel: /. Aplica: Anti-HBc | Quimioluminiscencia | 2 | 4 | 8 | 0 | CAJA |  | 2027-01-03 | 2025040111 | NEV-2-1
Control |  | Anti-HBe Negative Control | Infecciosas |  | 105-005175-00 | ANTI-HBE NEGATIVE CONTROL | CL-900i | Mindray | 6*2ml | 800 | [6 empty] | Nivel: /. | Quimioluminiscencia | 2 | 4 | 6
Control |  | Anti-HBe Positive Control | Infecciosas |  | 105-005176-00 | ANTI-HBE POSITIVE CONTROL | CL-900i | Mindray | 6*2ml | 800 | [6 empty] | Nivel: /. Aplica: Anti-Hbe | Quimioluminiscencia | 2 | 4 | 6
Control |  | Anti-HBs Negative Control | Infecciosas |  | 105-005171-00 | ANTI-HBS NEGATIVE CONTROL | CL-900i | Mindray | 6*2ml | 800 | [6 empty] | Nivel: /. | Quimioluminiscencia | 2 | 4 | 6
Control |  | Anti-HBs Positive Control | Infecciosas |  | 105-005172-00 | ANTI-HBS POSITIVE CONTROL | CL-900i | Mindray | 6*2ml | 800 | [6 empty] | Nivel: /. Aplica: Anti-HBs | Quimioluminiscencia | 2 | 4 | 6
Control |  | Anti-HCV Control | Infecciosas |  | 105-005950-00 | ANTI-HCV CONTROL | CL-900i | Mindray | 6*2ml | 800 | [6 empty] | Nivel: Anti-HCV Positive Control. Aplica: Anti-HCV | Quimioluminiscencia | 2 | 4 | 6
Control |  | Anti-HCV Control NEGATIVE | Infecciosas |  | 105-005950-01 | ANTI-HCV CONTROL NEGATIVE | CL-900i | Mindray | 6*2ml | 800 |  |  |  | 78.25 |  |  | Nivel: Anti-HCV Positive Control. Aplica: Anti-HCV | Quimioluminiscencia | 2 | 4 | 6
Control |  | Anti-HCV Control POSITIVE | Infecciosas |  | 105-005950-00 | ANTI-HCV CONTROL POSITIVE | CL-900i | Mindray | 6*2ml | 800 |  |  |  | 78.25 |  |  | Nivel: Anti-HCV Positive Control. Aplica: Anti-HCV | Quimioluminiscencia | 2 | 4 | 6
Control |  | Anti-thyroid Antibodies Control (H) | Tiroides |  | 105-005945-00 | ANTI-THYROID ANTIBODIES CONTROL (H) | CL-900i | Mindray | 6*2ml | 800 |  |  |  | 164.74 |  |  | Nivel: Anti-thyroid Antibodies Control (L). Aplica: Anti-Tg,Anti-TPO | Quimioluminiscencia | 2 | 4 | 6
Control |  | Anti-thyroid Antibodies Control (L) | Tiroides |  | 105-005945-01 | ANTI-THYROID ANTIBODIES CONTROL (L) | CL-900i | Mindray | 6*2ml | 800 |  |  |  | 206 |  |  | Nivel: Anti-thyroid Antibodies Control (L). Aplica: Anti-Tg,Anti-TPO | Quimioluminiscencia | 2 | 4 | 6
Control |  | Anti-TP Control | Infecciosas |  | 105-005948-00 | ANTI-TP CONTROL | CL-900i | Mindray | 6*2ml | 800 | [6 empty] | Nivel: Anti-TP Positive Control. Aplica: Anti-TP | Quimioluminiscencia | 2 | 4 | 6
Control |  | Anti-TP Control NEGATIVE | Infecciosas |  | 105-005948-00 | ANTI-TP CONTROL NEGATIVE | CL-900i | Mindray | 6*2ml | 800 |  |  |  | 135.91 |  |  | Nivel: Anti-TP Positive Control. Aplica: Anti-TP | Quimioluminiscencia | 2 | 4 | 6
Control |  | Anti-TP Control POSITIVE | Infecciosas |  | 105-005948-01 | ANTI-TP CONTROL POSITIVE | CL-900i | Mindray | 6*2ml | 800 |  |  |  | 1385.91 |  |  | Nivel: Anti-TP Positive Control. Aplica: Anti-TP | Quimioluminiscencia | 2 | 4 | 6
Control |  | Cardiac Marker Multi Control | Cardíaco |  | 105-005927-00 | CARDIAC MARKER MULTI CONTROL | CL-900i | Mindray | 6*2ml | 800 | [6 empty] | Nivel: Cardiac Marker Multi Control (L). Aplica: Troponin I, BNP, MYO, CK-MB | Quimioluminiscencia | 2 | 4 | 6
Control |  | Gastritis Multi Control | Tumoral |  | 105-010154-00 | GASTRITIS MULTI CONTROL | CL-900i | Mindray | 6*2ml | 800 | [6 empty] | Nivel: Gastritis Multi Control (L). Aplica: PG, PG II | Quimioluminiscencia | 2 | 4 | 6
Control |  | HBeAg Negative Control | Infecciosas |  | 105-005173-00 | HBEAG NEGATIVE CONTROL | CL-900i | Mindray | 6*2ml | 800 | [6 empty] | Nivel: /. | Quimioluminiscencia | 2 | 4 | 6
Control |  | HBeAg Positive Control | Infecciosas |  | 105-005174-00 | HBEAG POSITIVE CONTROL | CL-900i | Mindray | 6*2ml | 800 | [6 empty] | Nivel: /. Aplica: HBeAg | Quimioluminiscencia | 2 | 4 | 6
Control |  | HBsAg Negative Control | Infecciosas |  | 105-005169-00 | HBSAG NEGATIVE CONTROL | CL-900i | Mindray | 6*2ml | 800 |  |  |  | 74.13 |  |  | Nivel: /. | Quimioluminiscencia | 2 | 4 | 6
Control |  |  |  | 1001215 | 105-012870-00 | HBSAG NEGATIVE CONTROL | CL-900i | Wiener | 3X2ML (3 FRASCOS) | 800 | [7 empty] | Quimioluminiscencia | 2 | 4 | 6
Control |  | HBsAg Positive Control | Infecciosas |  | 105-005170-00 | HBSAG POSITIVE CONTROL | CL-900i | Mindray | 6*2ml | 800 |  |  |  | 74.13 |  |  | Nivel: /. Aplica: HBsAg | Quimioluminiscencia | 2 | 4 | 6
Control |  |  |  | 1001213 | 105-012871-00 | HBSAG POSITIVE CONTROL | CL-900i | Wiener | 3X2ML | 800 | [7 empty] | Quimioluminiscencia | 2 | 4 | 6
Control |  | HIV Ab Positive Control | Infecciosas |  | 105-005179-01 | HIV AB POSITIVE CONTROL | CL-900i | Mindray | 6*2ml | 800 |  |  |  | 185.33 |  |  |  | Quimioluminiscencia | 2 | 4 | 6
Control |  | HIV Ag Positive Control | Infecciosas |  | 105-005192-00 | HIV AG POSITIVE CONTROL | CL-900i | Mindray | 6*2ml | 800 |  |  |  | 185.33 |  |  | Nivel: 6×2.0mL (3×2.0mL HIV Ag Positive Control, 3×2.0mL HIV Ab Positive Control). Aplica: HIV | Quimioluminiscencia | 2 | 4 | 6
Control |  | HIV Ag/Ab Negative Control | Infecciosas |  | 105-005179-00 | HIV AG/AB NEGATIVE CONTROL | CL-900i | Mindray | 6*2ml | 800 |  |  |  | 185.33 |  |  |  | Quimioluminiscencia | 2 | 4 | 6
Control |  | HIV Ag/Ab Negative Control | Infecciosas |  | 105-005179-00 | HIV AG/AB NEGATIVE CONTROL | CL-900i | Mindray | 6*2ml | 800 | [7 empty] | Quimioluminiscencia | 2 | 4 | 6
Control |  | HIV Ag/Ab Positive Control | Infecciosas |  | 105-005192-00 | HIV AG/AB POSITIVE CONTROL | CL-900i | Mindray | 6*2ml | 800 | [6 empty] | Nivel: 6×2.0mL (3×2.0mL HIV Ag Positive Control, 3×2.0mL HIV Ab Positive Control). Aplica: HIV | Quimioluminiscencia | 2 | 4 | 6
Control |  | Hypertension Muti Control | Hipertensión |  | 105-012440-00 | HYPERTENSION MUTI CONTROL | CL-900i | Mindray | 6×2.0ml | 800 | [6 empty] | Nivel: Hypertension Muti Control(H). Aplica: Renin, ALD | Quimioluminiscencia | 2 | 4 | 6
Control |  | Immunoassay Multi Control (H) | Diabetes & Other |  | 105-005929-01 | IMMUNOASSAY MULTI CONTROL (H) | CL-900i | Mindray | 6*2ml | 800 |  |  |  | 206 |  |  | Nivel: Immunoassay Multi Control (L). Aplica: Insulin, C-Peptide, Cortisol, DHEA-S | Quimioluminiscencia | 2 | 4 | 6
Control |  | Immunoassay Multi Control (L) | Diabetes & Other |  | 105-005929-00 | IMMUNOASSAY MULTI CONTROL (L) | CL-900i | Mindray | 6*2ml | 800 |  |  |  | 164.74 |  |  | Nivel: Immunoassay Multi Control (L). Aplica: Insulin, C-Peptide, Cortisol, DHEA-S | Quimioluminiscencia | 2 | 4 | 6
Control |  |  |  | 1001095 | 105-011537-00 | INMUNOASSAY MULTI CONTROL (H) | CL-900i | Wiener | 3X2ML | 800 | [7 empty] | Quimioluminiscencia | 2 | 4 | 8 | 0 | CAJA |  | 2026-10-08 | 2025090111 | NEV-2-1
Control |  |  |  | 1001097 | 105-011537-00 | INMUNOASSAY MULTI CONTROL (L) | CL-900i | Wiener | 3X2ML | 800 | [7 empty] | Quimioluminiscencia | 2 | 4 | 8 | 0 | CAJA |  | 2026-10-08 | 2025090111 | NEV-2-1
Control |  | Liver Fibrosis Multi Control | Fibrosis hep. |  | 105-010249-00 | LIVER FIBROSIS MULTI CONTROL | CL-900i | Mindray | 6*2ml | 800 | [6 empty] | Nivel: Liver Fibrosis Multi Control (L). Aplica: LN, HA, PIIINP, C IV | Quimioluminiscencia | 2 | 4 | 6
Control |  | Metabolic Multi Control (H) | Metabólico |  | 105-008556-01 | METABOLIC MULTI CONTROL (H) | CL-900i | Mindray | 6*2ml | 800 |  |  |  | 197.68 |  |  | Nivel: Metabolic Multi Control (L). Aplica: VD, VB12, Folate, PTH, CT, Ferritin | Quimioluminiscencia | 2 | 4 | 6
Control |  | Metabolic Multi Control (L) | Metabólico |  | 105-008556-00 | METABOLIC MULTI CONTROL (L) | CL-900i | Mindray | 6*2ml | 800 |  |  |  | 197.68 |  |  | Nivel: Metabolic Multi Control (L). Aplica: VD, VB12, Folate, PTH, CT, Ferritin | Quimioluminiscencia | 2 | 4 | 6
Control |  | NSE control | NSE |  | 105-005951-00 | NSE CONTROL | CL-900i | Mindray | 6*2ml | 800 | [6 empty] | Nivel: NSE control (L). Aplica: NSE | Quimioluminiscencia | 2 | 4 | 6
Control |  | PCT Control | PCT |  | 105-010248-00 | PCT CONTROL | CL-900i | Mindray | 6*2ml | 800 | [6 empty] | Nivel: PCT Control (L). Aplica: PCT | Quimioluminiscencia | 2 | 4 | 6
Control |  | ProGRP Control | Tumor Marker (II) |  | 105-010145-00 | PROGRP CONTROL | CL-900i | Mindray | 3*1.0ml | 800 | [6 empty] | Nivel: ProGRP Control(L). Aplica: ProGRP | Quimioluminiscencia | 2 | 4 | 6
Control |  | Reproductive Multi Control (H) | Fertilidad |  | 105-004266-00 | REPRODUCTIVE MULTI CONTROL (H) | CL-900i | Mindray | 6*5ml | 800 |  |  |  | 360 |  |  | Nivel: Reproductive Multi Control (L). Aplica: LH, FSH, E2, E3, PROG, TESTO, Total beta-HCG, PRL | Quimioluminiscencia | 2 | 4 | 8 | 0 | CAJA |  | 2027-03-30 | 2026020111 | NEV-2-1
Control |  |  |  | 1001130 | 105-011461-00 | REPRODUCTIVE MULTI CONTROL (H) | CL-900i | Wiener | 6X5ML | 800 | [7 empty] | Quimioluminiscencia | 2 | 4 | 6
Control |  | Reproductive Multi Control (L) | Fertilidad |  | 105-004266-01 | REPRODUCTIVE MULTI CONTROL (L) | CL-900i | Mindray | 6*5ml | 800 |  |  |  | 360 |  |  | Nivel: Reproductive Multi Control (L). Aplica: LH, FSH, E2, E3, PROG, TESTO, Total beta-HCG, PRL | Quimioluminiscencia | 2 | 4 | 8 | 0 | CAJA |  | 2027-03-30 | 2026020111 | NEV-2-1
Control |  |  |  | 1001134 | 105-011460-00 | REPRODUCTIVE MULTI CONTROL L | CL-900i | Wiener | 6X5ML | 800 | [7 empty] | Quimioluminiscencia | 2 | 4 | 6
Control |  | rT3 Control | Tiroides |  | 105-010240-00 | RT3 CONTROL | CL-900i | Mindray | 6*1ml | 800 | [6 empty] | Nivel: rT3 Control (L). Aplica: rT3 | Quimioluminiscencia | 2 | 4 | 6
Control |  | Thyroid Function Multi Control (L) | Tiroides |  | 105-007371-01 | THYROID FUNCTION MULTI CONTROL (L) | CL-900i | Mindray | 6*5ml | 800 |  |  |  | 393 |  |  | Nivel: Thyroid Function Multi Control (L). Aplica: T3, T4, FT3, FT4, TSH, Tg | Quimioluminiscencia | 2 | 4 | 6
Control |  | Tumor Marker Control II | Tumor Marker (II) |  | 105-010146-00 | TUMOR MARKER CONTROL II | CL-900i | Mindray | 3*2.0ml | 800 | [6 empty] | Nivel: Tumor Marker Control II(L). Aplica: CA242,CA50,HE4,SCCA | Quimioluminiscencia | 2 | 4 | 6
Control |  |  |  | 1001175 | 105-0115568-00 | TUMOR MARKER MULTI CONTROL (H) | CL-900i | Wiener | 3X5ML | 800 | [7 empty] | Quimioluminiscencia | 2 | 4 | 6
Control |  |  |  | 1001179 | 105-011567-00 | TUMOR MARKER MULTI CONTROL (L) | CL-900i | Wiener | 3X5ML | 800 | [7 empty] | Quimioluminiscencia | 2 | 4 | 6
Control |  | Tumor Marker Multi Control. (H) | Tumoral |  | 105-007373-00 | TUMOR MARKER MULTI CONTROL. (H) | CL-900i | Mindray | 6*5ml | 800 |  |  |  | 489.06 |  |  | Nivel: Tumor Marker Multi Control (L). Aplica: AFP、CEA、CA125、CA15-3、CA19-9、t-PSA、FPSA、FERR、CA72-4 | Quimioluminiscencia | 2 | 4 | 6
Control |  | Tumor Marker Multi Control. (L) | Tumoral |  | 105-007373-01 | TUMOR MARKER MULTI CONTROL. (L) | CL-900i | Mindray | 6*5ml | 800 |  |  |  | 587 |  |  | Nivel: Tumor Marker Multi Control (L). Aplica: AFP、CEA、CA125、CA15-3、CA19-9、t-PSA、FPSA、FERR、CA72-5 | Quimioluminiscencia | 2 | 4 | 6
Control | [5 empty] | BC-5D CONTROL | BC 5380/BC-5000 | Mindray | 6x3ml (2L, 2N, 2H) |  |  |  |  | 343 |  |  |  | Quimica Sang. | 2 | 4 | 6
Diluyente | [5 empty] | DILUENTE EQUIPO HEMATOLOGÍA M53D | BC 5380 | Mindray | 20 LITROS |  | 1 | 20 | 20 | 15 |  |  |  | Quimica Sang. | 2 | 4 | 6
Diluyente | [5 empty] | DILUENTE EQUIPO HEMATOLOGÍA M52D | BC 5380 | Mindray | 20 LITROS |  | 1 | 20 | 20 | 15 |  |  |  | Quimica Sang. | 2 | 4 | 6
INSUMOS | [5 empty] | RINSE MINDRAY (LIMPIADOR DE SONDA) | BC 5380/BC-5000 | Mindray | 20 LITROS |  | 1 | 20 | 20 |  |  |  |  | Quimica Sang. | 2 | 4 | 6
INSUMOS | [5 empty] | LISANTE / LIMPIADOR GENÉRICO MINDRAY | BC 5380/BC-5000 | Mindray | 500 mL | [8 empty] | Quimica Sang. | 2 | 4 | 6
INSUMOS | [5 empty] | LIMPIADOR CONCENTRADO DE SONDA (M-58/DM-58) | BC 5380/BC-5000 | Mindray | Frasco | [8 empty] | Quimica Sang. | 2 | 4 | 6
INSUMOS | [5 empty] | PAPEL TÉRMICO DE IMPRESORA | BC 5380/BC-5000 | Mindray | Rollo | [8 empty] | Quimica Sang. | 2 | 4 | 6
INSUMOS | [5 empty] | ACEITE DE INMERSION 600 ML |  | Cargile | Fco | [12 empty] | 1 | Fco
INSUMOS | [5 empty] | ACIDO ACETICO AL 3% LTS |  | Center Lab | Lts | [12 empty] | 1 | Lts
INSUMOS | [5 empty] | AGUJA VACUTAINER 21 X 1 |  | Mc Diagn. | Cx100 |  |  |  |  | 5.65 | [7 empty] | 12 | Cx100
INSUMOS | [5 empty] | ALCOHOL ETILICO ABSOLUTO (ACS) 4 LTS |  | Fermont | Fcox4Lts | [12 empty] | 7900 | Fcox4Lts
INSUMOS | [5 empty] | ALCOHOL METILIO (METANOL) 3,785 LTS |  | Fermont | Galon | [12 empty] | 7569 | Galon
INSUMOS | [5 empty] | ANTI-BODY VIRUS MONKEY (IFF) |  | Lansionbio | Und | [12 empty] | 20 | Und
INSUMOS | [5 empty] | APLICADOR NASAL ESTERIL |  |  | Pqtx100 | [12 empty] | 10 | Pqtx100
INSUMOS | [5 empty] | APLICADORES DE MADERA C/ALGODÓN |  | Grossmed | Cx1000 | [12 empty] | 9 | Cx1000
INSUMOS | [5 empty] | APLICADORES DE MADERA S/ALGODÓN |  | L&M | Cx1000 | [12 empty] | 2 | Cx1000
INSUMOS | [5 empty] | AZUL DE METILENO LTS |  | Center Lab | Lts | [12 empty] | 1 | Lts
INSUMOS | [5 empty] | BATA DE PACIENTE DESC. |  |  | Und |  |  |  |  | 1.25 | [7 empty] | 103 | Und
INSUMOS | [5 empty] | BISTURI NRO 22 |  | Ecomed | Cx100 | [12 empty] | 0 | Cx100
INSUMOS | [5 empty] | BOLSA DE PARAFINA 1 KG |  |  | BolsaX1kg |  |  |  |  | 55 | [7 empty] | 16 | BolsaX1kg
INSUMOS | [5 empty] | BOLSA TIPO ZIPLOC 4" X 5" |  |  | Pqtx100 |  |  |  |  | 5.71 | [7 empty] | 44 | Pqtx100
INSUMOS | [5 empty] | BOLSA TIPO ZIPLOC 5" X8" |  |  | Pqtx100 |  |  |  |  | 6.4 | [7 empty] | 25 | Pqtx100
INSUMOS | [5 empty] | BOLSA ZIPLOC 8" X 11" |  |  | Pqtx100 | [12 empty] | 390 | Pqtx100
INSUMOS | [5 empty] | BROCHA TIPO PINCEL |  |  | Und |  |  |  |  | 5 | [7 empty] | 0 | Und
INSUMOS | [5 empty] | CAMARA DE NEUBAUER |  |  | Und | [12 empty] | 18 | Und
INSUMOS | [5 empty] | CAPUCHA PLASTICA |  |  | Und | [12 empty] | 100 | Und
INSUMOS |  |  |  | 31050102w |  | CASSETTE EMBEDDING CITO TEST |  | Citotest | Cx250 |  |  |  |  | 72.5 | [7 empty] | 5 | Cx250
INSUMOS | [5 empty] | CEPILLO LAVA TUBO |  |  | Und | [12 empty] | 7 | Und
INSUMOS | [5 empty] | CLOROFORMO (ACS) 4 LTS |  | Fermont | Fcox4Lts | [12 empty] | 2 | Fcox4Lts
INSUMOS | [5 empty] | CUBETAS DE REACCION CA-500 SIEMENS |  |  | CX1000 |  |  |  |  | 99.97 | [7 empty] | 0 | CX1000
INSUMOS | [5 empty] | CUBETAS DE REACCION PEQUEÑAS |  |  | Caja | [12 empty] | 24 | Caja
INSUMOS | [5 empty] | CUBETAS DE REACCION PEQUEÑAS (RACKS) |  | Wiener | Caja | [12 empty] | 11 | Caja
INSUMOS | [5 empty] | CULTURETTE |  |  | Und |  |  |  |  | 0.43 | [7 empty] | 99 | Und
INSUMOS | [5 empty] | CURITAS REDONDAS |  |  | Cx100 |  |  |  |  | 3 | [7 empty] | 29 | Cx100
INSUMOS | [5 empty] | DESCALIFICADOR DE HUESO GALON |  | Cancer Diag. | Galon |  |  |  |  | 240 | [7 empty] | 0 | Galon
INSUMOS | [5 empty] | DETERGENTE CD80 |  | Mindray | LTS | [12 empty] | 27 | LTS
INSUMOS | [5 empty] | DISPENSADOR DE PIPETA 25 ML |  | Labmax | Und | [12 empty] | 1 | Und
INSUMOS | [5 empty] | ELECTROLITOS ANALIZADOR |  | URIT | Caja | [12 empty] | 2 | Caja
INSUMOS | [5 empty] | EOSINA Y AMARILLETA LTS |  | Center Lab | Lts | [12 empty] | 2 | Lts
INSUMOS | [5 empty] | ESPATULA DE MADERA P/CUELLO UTERINO |  | Gaesca | Cx100 | [12 empty] | 2 | Cx100
INSUMOS | [5 empty] | ESTUCHE DE CITOLOGIA |  |  | Pqtx100 | [12 empty] | 375 | Pqtx100
INSUMOS |  |  |  | R-2100 |  | ETIQUETAS 2.25" X1.25" |  | Zebra | Roll0x2100 | [12 empty] | 7 | Roll0x2100
INSUMOS |  |  |  | 35942 |  | FOSFATO MONOSODIO 500 GR |  | Fermont | Fcox500gr | [12 empty] | 1 | Fcox500gr
INSUMOS |  |  |  | C70361 |  | FRASCO DE ESTERILIZACION DE PIPETAS |  | Dynamics | FCO | [12 empty] | 2 | FCO
INSUMOS | [5 empty] | GASA 100 YDS |  | Insumedical | Pqt |  |  |  |  | 48 | [7 empty] | 0 | Pqt
INSUMOS | [5 empty] | GORROS DE ENFERMARA DESC. |  | Mc-Medical | Pqtx100 | [12 empty] | 16 | Pqtx100
INSUMOS | [5 empty] | GUANTES DE NITRILO "L" DESC. |  | Mc-Medical | Cx100 | [12 empty] | 3 | Cx100
INSUMOS | [5 empty] | GUANTES DE NITRILO "M" DESC. |  | Mc-Medical | Cx100 | [12 empty] | 9 | Cx100
INSUMOS | [5 empty] | GUANTES DE NITRILO "S" DESC. |  | Mc-Medical | Cx100 |  |  |  |  | 6.1 | [7 empty] | 8 | Cx100
INSUMOS | [5 empty] | HEMATOXILINA DE MEYER LITROS |  | Bio Supplies | Fco |  |  |  |  | 80 | [7 empty] | 4 | Fco
INSUMOS | [5 empty] | HEMOCULTIVO ADULTO 50 ML |  | Kemroy | Fco |  |  |  |  | 6.5 | [7 empty] | 8 | Fco
INSUMOS | [5 empty] | HEMOCULTIVO PEDIATRICO 20 ML |  | Kemroy | Fco |  |  |  |  | 6.5 | [7 empty] | 8 | Fco
INSUMOS | [5 empty] | HOJILLA DE BISTURI NRO 24 |  | Surgical Blade | Cx100 | [12 empty] | 2 | Cx100
INSUMOS | [5 empty] | HOJILLA LEICA 818 ALTO PERFIL |  | Leica | Cx50 |  |  |  |  | 220 | [7 empty] | 2 | Cx50
INSUMOS | [5 empty] | INYECTADORA 10 CC |  | Vensalud | Cx100 |  |  |  |  | 10 | [7 empty] | 9 | Cx100
INSUMOS | [5 empty] | KIT DE CITOLOGIA |  | Kit | 250 | [12 empty] | 137 | 250
INSUMOS | [5 empty] | KIT DE FLUORESCENCE (HEMOGLOBINA GLUC.) |  | Lansionbio | Cx25 | [12 empty] | 3 | Cx25
INSUMOS | [5 empty] | KIT DE GINECOLOGIA (LENCERIA) |  | Kit | Und | [12 empty] | 3 | Und
INSUMOS | [5 empty] | KIT DE HISTOLOGY AFB |  | Cancer Diag. | Caja | [12 empty] | 2 | Caja
INSUMOS |  |  | 115-087247-00 |  |  | KIT DE MANTENIMIENTO BM 51 |  | Mindray | Caja | [12 empty] | 1 | Caja
INSUMOS |  |  | 115-047764-00 |  |  | KIT DE MANTENIMIENTO BS-230 |  | Mindray | Caja | [12 empty] | 1 | Caja
INSUMOS |  |  | 801-3102-0067-00 |  |  | KIT DE PREVENTIVO BC 5380 |  | Mindray | Caja | [12 empty] | 1 | Caja
INSUMOS | [5 empty] | KIT STAIN TRICHORNE |  | Cancer Diag. | Und | [12 empty] | 1 | Und
INSUMOS | [5 empty] | LAB ID (IDENTIFICADOR LAB) |  | Brady | Caja | [12 empty] | 4 | Caja
INSUMOS | [5 empty] | LAMINAS CUBRE OBJETO 24 X 50MM |  | Cover / L&M | Cx100 | [12 empty] | 16 | Cx100
INSUMOS | [5 empty] | LAMINAS CUBRE OBJETOS 22X22 |  |  | Cx100 | [12 empty] | 18 | Cx100
INSUMOS | [5 empty] | LAMINAS PORTA OBJETOS |  | Bio Supplies | Cx50 |  |  |  |  | 3.21 | [7 empty] | 18 | Cx50
INSUMOS | [5 empty] | LAMPARA EQUIPO BS-230 |  | Mindray | Und | [12 empty] | 1 | Und
INSUMOS | [5 empty] | LUGOL FUERTE LTS |  | Center Lab | Lts | [12 empty] | 1 | Lts
INSUMOS | [5 empty] | MASCARILLA TAPA BOCA LIGA |  |  | CX50 |  |  |  |  | 4.2 | [7 empty] | 17 | CX50
INSUMOS |  |  |  | FX-2175 |  | MEDIA DE INCLUSION COVERSAAL -X 40 Z |  | Cancer Diag. | Fco | [12 empty] | 7 | Fco
INSUMOS | [5 empty] | MONO P/ CIRUJANO DESC. |  |  | Und | [12 empty] | 28 | Und
INSUMOS | [5 empty] | PAPEL BLANCO 200 MTS (5 KG) |  |  | Rollo |  |  |  |  | 39 | [7 empty] | 1 | Rollo
INSUMOS | [5 empty] | PERICRANEAL NRO 23 |  |  | Cx100 |  |  |  |  | 10.5 | [7 empty] | 9 | Cx100
INSUMOS | [5 empty] | PEROXIDO DE HIDROGENO 30% GALON |  | Bio Supplies | Galon | [12 empty] | 1 | Galon
INSUMOS | [5 empty] | PINZA METALICA |  |  | Und | [12 empty] | 4 | Und
INSUMOS | [5 empty] | PIPETA DE SEROLOGIA 604 160/1 ML |  |  | Pqtx100 | [12 empty] | 0 | Pqtx100
INSUMOS | [5 empty] | PIPETA PASTEUR DESC. |  | Pasteur | Pqtx100 |  |  |  |  | 29 | [7 empty] | 9 | Pqtx100
INSUMOS |  |  |  | C70600 |  | PIPETAS GRADUADA DE VIDERO |  | Dynamics | Cx50 | [12 empty] | 4 | Cx50
INSUMOS | [5 empty] | PLACA DE PETRI S/DIVISION SIMPLE |  | L&M | Pqtx5 | [12 empty] | 26 | Pqtx5
INSUMOS | [5 empty] | PORTA TUBO 40 ORIFICIOS DE PLASTICO |  |  | Und | [12 empty] | 1 | Und
INSUMOS | [5 empty] | PUNTAS AMARILLAS P/PIPETAS 200UL |  | L&M | Pqtx1000 |  |  |  |  | 11.22 | [7 empty] | 3 | Pqtx1000
INSUMOS | [5 empty] | PUNTAS AZULES P/PIPETAS 200UL - 1000UL |  | L&M | Pqtx500 |  |  |  |  | 11.22 | [7 empty] | 4 | Pqtx500
INSUMOS | [5 empty] | RECOLECTOR 45 ML |  |  | Pqt | [12 empty] | 6 | Pqt
INSUMOS | [5 empty] | SOLUCIO CLORURO DE SODIO AL 0,85% LTS |  | Center Lab | Lts | [12 empty] | 1 | Lts
INSUMOS | [5 empty] | SOLUCION CITOFIX AEROSOL |  | Citofix | Fco | [12 empty] | 22 | Fco
INSUMOS |  |  |  | Ca8978 |  | SOLUCION CYTO-STAN EA/OC LTS |  | Cancer Diag. | Lts | [12 empty] | 2 | Lts
INSUMOS | [5 empty] | SOLUCION DE LIMPIEZA SE 500 ML |  | Wiener | Fcox500ml | [12 empty] | 2 | Fcox500ml
INSUMOS | [5 empty] | SOLUCION FISIOLOGICA 0,9% 500ML |  | Behrens | Fco | [12 empty] | 0 | Fco
INSUMOS | [5 empty] | SOLUCION SYSTER WASH 20 ML |  | Mindray | Fco | [12 empty] | 14 | Fco
INSUMOS | [5 empty] | TIJERA DE CORTE |  | Beuty Style | Und | [12 empty] | 1 | Und
INSUMOS | [5 empty] | TIRAS DE ORINA URS-105 |  | Yerca | Rollox150 |  |  |  |  | 19 | [7 empty] | 6 | Rollox150
INSUMOS | [5 empty] | TIRAS DE TORNASOL |  | L&M | CX2X100 | [12 empty] | 2 | CX2X100
INSUMOS |  |  |  | 73500-1275 |  | TUBOS DE MAYO DE VIDRIO 13X100MM |  | Kimble | Cx250 |  |  |  |  | 50.22 | [7 empty] | 5 | Cx250
INSUMOS |  |  |  | 10313 |  | TUBOS TAPA AMARILLA 6 ML |  | Mc Diagn. | BtoX1000 |  |  |  |  | 101.8 | [7 empty] | 0 | BtoX1000
INSUMOS | [5 empty] | TUBOS TAPA MORADO 4 ML |  | Mc Diagn. | BtoX1000 |  |  |  |  | 68.7 | [7 empty] | 0 | BtoX1000
INSUMOS | [5 empty] | TUBOS TAPA ROJA 6 ML |  | Mc Diagn. | BtoX1000 |  |  |  |  | 120 | [7 empty] | 0 | BtoX1000
INSUMOS |  |  | 105-011464-00 | 1001185 |  | WASH BUFFER 10 LTS | CL-900i | Wiener/mindray | Cx10lts |  |  |  |  | 137 | [7 empty] | 1 | Cx10lts
INSUMOS | [5 empty] | WAXFLLM 10.1 X 35 M |  | BioFont | Und | [12 empty] | 1 | Und
INSUMOS | [5 empty] | ALCOHOL ISOPROPILICO 120 LTS |  |  | Lts | [13 empty] | Lts | 120
INSUMOS | [5 empty] | ALGODÓN DE 500 GR |  |  | Rollo | [13 empty] | Rollo | 27
INSUMOS | [5 empty] | CONTENEDOR DE AGUJAS 1 LTS |  |  | Und |  |  |  |  | 3.6 | [8 empty] | Und | 30
INSUMOS | [5 empty] | CONTENEDOR DE AGUJAS 15 LTS |  |  | Und |  |  |  |  | 21.3 | [8 empty] | Und | 1
INSUMOS | [5 empty] | CONTENEDOR DE AGUJAS 200 ML |  |  | Und | [13 empty] | Und | 713
INSUMOS | [5 empty] | CONTENEDOR DE AGUJAS 30 ML |  |  | Und | [13 empty] | Und | 148
INSUMOS | [5 empty] | CONTENEDOR DE AGUJAS 5 LTS |  |  | Und |  |  |  |  | 7.8 | [8 empty] | Und | 20
INSUMOS | [5 empty] | CONTENEDOR DE AGUJAS 500 ML |  |  | Und | [13 empty] | Und | 26
INSUMOS | [5 empty] | CUBREBOTAS DESC. (PARES) |  |  | Pqtx50 |  |  |  |  | 3.9 | [8 empty] | Pqtx50 | 28
INSUMOS | [5 empty] | CULTURETTE |  |  | Und |  |  |  |  | 0.43 | [8 empty] | Und | 0
INSUMOS | [5 empty] | ESPECULOS |  |  | Und | [13 empty] | Und | 271
INSUMOS | [5 empty] | GERDEX GALON |  |  | Galon |  |  |  |  | 30 | [8 empty] | Galon | 3
INSUMOS | [5 empty] | PIPETA DE SEROLOGIA 604 160/1 ML |  |  | Pqtx10 | [13 empty] | Pqtx10 | 10
INSUMOS | [5 empty] | PLACA DE PETRI S/DIVISION SIMPLE |  |  | Pqtx5 |  |  |  |  | 2.76 | [8 empty] | Pqtx5 | 80
INSUMOS | [5 empty] | RECOLECTOR DE ORINA (UROLAB) |  |  | BolsaX100 |  |  |  |  | 25 | [8 empty] | BolsaX100 | 4
INSUMOS | [5 empty] | RECOLECTOR DE HECES |  |  | BolsaX100 |  |  |  |  | 10 | [8 empty] | BolsaX100 | 2
INSUMOS | [5 empty] | GLYCOLAB 240 ML |  |  | Cx24 |  |  |  |  | 156 | [8 empty] | Cx24 | 1
INSUMOS | [5 empty] | FORMOL TAMBOR 200 LTS |  |  | Galon | [13 empty] | Galon | 0
INSUMOS | [5 empty] | PISETAS DE PLASTICOS 500 ML |  |  | Fco |  |  |  |  | 12 | [8 empty] | Fco | 9
INSUMOS | [5 empty] | BATA DE CIRUJANO ESTERIL |  |  | Cx100 |  |  |  |  | 247.39 | [8 empty] | Cx100 | 0
INSUMOS | [5 empty] | MONO DE CIRUJANO DESC. |  |  | Cx100 | [13 empty] | Cx100 | 285
INSUMOS | [5 empty] | ACIDO CITRICO ANHIDRO |  |  | Kilo |  |  |  |  | 14 | [8 empty] | Kilo | 0
Limpiador | [5 empty] | RINSE MINDRAY | BC 5380 | Mindray | 20 LITROS | [8 empty] | Quimica Sang. | 2 | 4 | 6
Lisante | [5 empty] | LEO I MINDRAY M53 BC 5380 | BC 5380 | Mindray | LITRO |  | 1 | 1 | 1 | 202.48 |  |  |  | Quimica Sang. | 2 | 4 | 6
Lisante | [5 empty] | LEO II MINDRAY M53 BC 5380 | BC 5380 | Mindray | 200 ML |  |  |  |  | 223.45 |  |  |  | Quimica Sang. | 2 | 4 | 6
Lisante | [5 empty] | LYSE M-53LH | BC 5380 | Mindray | 500 ML |  |  |  |  | 167.78 |  |  |  | Quimica Sang. | 2 | 4 | 6
Lisante | [5 empty] | LYSE M-52LH | BC 5380 | Mindray | 500 ML |  |  |  |  | 123.86 |  |  |  | Quimica Sang. | 2 | 4 | 6
Lisante | [5 empty] | LEO I MINDRAY BC 5000 | BC 5380 | Mindray | 500 ML |  |  |  |  | 307.06 |  |  |  | Quimica Sang. | 2 | 4 | 6
REACTIVO |  | ALT |  | ALt0102 | 105-000814-00 | ALANINE AMINOTRANSFERASE | BS-230i | Mindray | R1 4×35 mL + R2 2×18 mL | 942 | 2 | 88 | 176 | 23 | Multi Sera Calibrator | CLINCHEM |  | Quimica Sanguinea | 2 | 4 | 6
REACTIVO |  | AST |  | ASTt0102 | 105-000815-00 | ASPARTATE AMINOTRANSFERASE | BS-230i | Mindray | R1 4×35 mL + R2 2×18 mL | 942 | 2 | 88 | 176 | 23 | Multi Sera Calibrator | CLINCHEM |  | Quimica Sanguinea | 2 | 4 | 6
REACTIVO |  | ALP |  | ALP0102 | 105-000816-00 | ALKALINE PHOSPHATASE | BS-230i | Mindray | R1 4×35 mL + R2 2×18 mL | 942 | 2 | 88 | 176 | 16.5 | Multi Sera Calibrator | CLINCHEM |  | Quimica Sanguinea | 2 | 4 | 6
REACTIVO |  | GGT |  | GTT0102 | 105-000817-00 | GAMMA–GLUTAMYLTRANSFERASE | BS-230i | Mindray | R1 4×35 mL + R2 2×18 mL | 942 | 2 | 88 | 176 | 35.5 | Multi Sera Calibrator | CLINCHEM |  | Quimica Sanguinea | 2 | 4 | 6
REACTIVO |  | LDH |  | LDH0102 | 105-000818-00 | LACTATE DEHYDROGENASE | BS-230i | Mindray | R1 4×35 mL + R2 2×18 mL | 942 | 2 | 88 | 176 | 43 | Multi Sera Calibrator | CLINCHEM |  | Quimica Sanguinea | 2 | 4 | 6
REACTIVO |  | α-HBDH |  |  | 105-000819-00 | Α-HYDROXYBUTYRATE DEHYDROGENASE | BS-230i | Mindray | R1 4×35 mL + R2 2×18 mL | 942 | 2 | 88 | 176 | 43 | Multi Sera Calibrator | CLINCHEM |  | Quimica Sanguinea | 2 | 4 | 6
REACTIVO |  | TC |  | TC0102 | 105-000820-00 | TOTAL CHOLESTEROL | BS-230i | Mindray | R 4×40 mL | 728 | 4 | 40 | 160 | 27 | Lipids Calibrator | CLINCHEM |  | Quimica Sanguinea | 2 | 4 | 6
REACTIVO |  | TG |  | TG0102 | 105-000821-00 | TRIGLYCERIDES | BS-230i | Mindray | R 4×40 mL | 728 | 4 | 40 | 160 | 57.5 | Lipids Calibrator | CLINCHEM |  | Quimica Sanguinea | 2 | 4 | 6
REACTIVO |  | ALB |  | ALB0102 | 105-000822-00 | ALBUMIN | BS-230i | Mindray | R 4×40 mL | 728 | 4 | 40 | 160 | 12.5 | Multi Sera Calibrator | CLINCHEM |  | Quimica Sanguinea | 2 | 4 | 6
REACTIVO |  | TP |  | TP0102 | 105-000823-00 | TOTAL PROTEIN | BS-230i | Mindray | R 4×40 mL | 1428 | 4 | 40 | 160 | 11.5 | Multi Sera Calibrator | CLINCHEM |  | Quimica Sanguinea | 2 | 4 | 6
REACTIVO |  | UREA |  | URE0102 | 105-000824-00 | UREA | BS-230i | Mindray | R1 4×35 mL + R2 2×18 mL | 600 | 2 | 88 | 176 | 19.5 | Multi Sera Calibrator | CLINCHEM |  | Quimica Sanguinea | 2 | 4 | 6
REACTIVO |  | Ca |  |  | 105-000825-00 | CALCIUM | BS-230i | Mindray | R 4×40 mL | 728 | 4 | 40 | 160 | 17 | Multi Sera Calibrator | CLINCHEM |  | Quimica Sanguinea | 2 | 4 | 6
REACTIVO |  | GLU-HK |  | GLU0102 | 105-000832-00 | KIT DE GLUCOSA (METODO HK) GLU-HK | BS-230i | Mindray | 2* R1-40ml/ R2-20ml |  | 1 | 60 | 60 |  |  |  |  | Quimica Sang. | 2 | 4 | 6
REACTIVO |  | P |  | P0102 | 105-000833-00 | PHOSPHORUS | BS-230i | Mindray | R 4×40 mL | 728 | 4 | 40 | 160 | 15 | Multi Sera Calibrator | CLINCHEM |  | Quimica Sanguinea | 2 | 4 | 6
REACTIVO |  | Mg |  |  | 105-000834-00 | MAGNESIUM | BS-230i | Mindray | R 4×40 mL | 728 | 4 | 40 | 160 | 27 | Multi Sera Calibrator | CLINCHEM |  | Quimica Sanguinea | 2 | 4 | 6
REACTIVO |  | HDL-C |  |  | 105-000835-00 | HDL-CHOLESTEROL | BS-230i | Mindray | R1 1×40 mL + R2 1×14 mL | 227 | 1 | 54 | 54 | 74.5 | Lipids Calibrator | CLINCHEM |  | Quimica Sanguinea | 2 | 4 | 6
REACTIVO |  | LDL-C |  |  | 105-000836-00 | LDL-CHOLESTEROL | BS-230i | Mindray | R1 1×40 mL + R2 1×14 mL | 227 | 1 | 54 | 54 | 85 | Lipids Calibrator | CLINCHEM |  | Quimica Sanguinea | 2 | 4 | 6
REACTIVO |  | Apo-A1 |  |  | 105-000837-00 | APOLIPOPROTEIN A1 | BS-230i | Mindray | R1 1×35 mL + R2 1×12 mL | 145 | 1 | 47 | 47 | 65 | Lipids Calibrator | CLINCHEM |  | Quimica Sanguinea | 2 | 4 | 6
REACTIVO |  | Apo-B |  |  | 105-000838-00 | APOLIPOPROTEIN B | BS-230i | Mindray | R1 1×35 mL + R2 1×12 mL | 145 | 1 | 47 | 47 | 65 | Lipids Calibrator | CLINCHEM |  | Quimica Sanguinea | 2 | 4 | 6
REACTIVO |  | Apo-A1 |  | 52009014 |  | APOLIPOPROTEIN A1 | MISPA | AGAPPE | CX15 | 15 | [7 empty] | Quimica Sanguinea | 2 | 4 | 6 | 1 | CAJA |  | 2027-06-04 | 32606192 | NEV-2-1
REACTIVO |  | Apo-B |  | 52009015 |  | APOLIPOPROTEIN B | MISPA | AGAPPE | CX15 | 15 | [7 empty] | Quimica Sanguinea | 2 | 4 | 6 | 0 | CAJA |  |  |  | NEV-2-1
REACTIVO |  | C4 |  |  | 105-000840-00 | COMPLEMENT C4 | BS-230i | Mindray | R1 1×40 mL + R2 1×15 mL | 207 | 1 | 55 | 55 | 62 | Specific Proteins Calibrator | MULTIMMUN |  | Quimica Sanguinea | 2 | 4 | 6
REACTIVO |  | CRP |  | CRP0102 | 105-000841-00 | C-REACTIVE PROTEIN | BS-230i | Mindray | R1 1×40 mL + R2 1×10 mL | 188 | 1 | 50 | 50 | 60.5 | CRP Calibrator | ASOCRPRF |  | Quimica Sanguinea | 2 | 4 | 6
REACTIVO |  | IgM |  |  | 105-000843-00 | IMMUNOGLOBULIN M | BS-230i | Mindray | R1 1×40 mL + R2 1×10 mL | 212 | 1 | 50 | 50 | 100 | Specific Proteins Calibrator | MULTIMMUN |  | Quimica Sanguinea | 2 | 4 | 6
REACTIVO |  | PA |  |  | 105-000845-00 | PREALBUMIN | BS-230i | Mindray | R1 1×40 mL + R2 1×15 mL | 207 | 1 | 55 | 55 | 110 | Prealbumin Calibrator | CLINCHEM |  | Quimica Sanguinea | 2 | 4 | 6
REACTIVO |  | Lp(a) |  |  | 105-000846-00 | LIPOPROTEIN (A) | BS-230i | Mindray | R1 2×32 mL + R2 1×8 mL | 325 | 1 | 72 | 72 | 330 | Lipoprotein(a) Calibrator | LPA |  | Quimica Sanguinea | 2 | 4 | 6
REACTIVO |  | α-AMY |  | AMY0102 | 105-000847-00 | Α-AMYLASE | BS-230i | Mindray | R1 1×38 mL + R2 1×10 mL | 242 | 1 | 48 | 48 | 39.5 | Multi Sera Calibrator | CLINCHEM |  | Quimica Sanguinea | 2 | 4 | 6
REACTIVO |  | UA |  | UA0102 | 105-000848-00 | URIC ACID | BS-230i | Mindray | R1 4×40 mL + R2 2×20 mL | 902 | 2 | 100 | 200 | 29.5 | Multi Sera Calibrator | CLINCHEM |  | Quimica Sanguinea | 2 | 4 | 6
REACTIVO |  | Glu-G |  |  | 105-000849-00 | GLUCOSE | BS-230i | Mindray | R1 4×40 mL + R2 2×20 mL | 822 | 2 | 60 | 120 | 17.5 | Multi Sera Calibrator | CLINCHEM |  | Quimica Sanguinea | 2 | 4 | 6
REACTIVO |  | Bil-T(DSA) |  | DB10202 | 105-000850-00 | BILIRUBIN TOTAL | BS-230i | Mindray | R1 4×20 mL + R2 1×20 mL | 336 | 4 | 25 | 100 | 13.5 | Multi Sera Calibrator | CLINCHEM |  | Quimica Sanguinea | 2 | 4 | 6
REACTIVO |  | Bil-D(DSA) |  | DB10102 | 105-000851-00 | BILIRUBIN DIRECT | BS-230i | Mindray | R1 4×20 mL + R2 1×20 mL | 411 | 4 | 25 | 100 | 13.5 | Multi Sera Calibrator | CLINCHEM |  | Quimica Sanguinea | 2 | 4 | 6
REACTIVO |  | CREA-J |  |  | 105-000852-00 | CREATININE | BS-230i | Mindray | R1 3×35 mL + R2 3×35 mL | 780 | 3 | 70 | 210 | 16 | Multi Sera Calibrator | CLINCHEM |  | Quimica Sanguinea | 2 | 4 | 6
REACTIVO |  | LIP |  |  | 105-001541-00 | LIPASE ** (C AND Q) | BS-230i | Mindray | R1 : 1×35 mL + R2: 1×9 mL + Calibrator:1×3 mL + Quality control 1×5 mL | 158 | 1 | 52 | 52 | 171.5 | Multi Sera Calibrator | CLINCHEM |  | Quimica Sanguinea | 2 | 4 | 6
REACTIVO |  | CO2 |  |  | 105-001562-00 | BICARBONATES ** (C AND Q) | BS-230i | Mindray | R 2×20 mL+Calibrator 1×1.5 mL+Control 1×5 mL | 150 | 1 | 46.5 | 46.5 | 60 | Multi Sera Calibrator | CO2 |  | Quimica Sanguinea | 2 | 4 | 6
REACTIVO |  | CHE |  |  | 105-001569-00 | CHOLINESTERASE ** (C AND Q) | BS-230i | Mindray | R1 2×40 mL+R2 1×16 mL+Calibrator 1×3 mL+Control 1×5 mL | 483 | 1 | 104 | 104 | 122.5 | Multi Sera Calibrator | CLINCHEM |  | Quimica Sanguinea | 2 | 4 | 6
REACTIVO |  | FUN |  |  | 105-001576-00 | FRUCTOSAMINE ** (C AND Q) | BS-230i | Mindray | R1 2×30 mL+R2 1×15 mL + Calibrator 1×1.5 mL+Control 1×1 mL | 385 | 1 | 77.5 | 77.5 | 171 | Multi Sera Calibrator | FUN |  | Quimica Sanguinea | 2 | 4 | 6
REACTIVO |  | Fe |  | FE0103 | 105-001583-00 | IRON ** (C AND Q) | BS-230i | Mindray | R1 2×40 mL+R2 1×16 mL + Calibrator 1×1.5 mL+Control 1×5 mL | 483 | 1 | 102.5 | 102.5 | 51.5 | Multi Sera Calibrator | CLINCHEM |  | Quimica Sanguinea | 2 | 4 | 6
REACTIVO |  | ADA |  |  | 105-003177-00 | ADENOSINE DEAMINASE | BS-230i | Mindray | R1 1×40 mL + R2 1×20 mL | 272 | 1 | 60 | 60 | 190 | ADA Calibrator | ADA |  | Quimica Sanguinea | 2 | 4 | 6
REACTIVO |  | TBA |  |  | 105-004613-00 | TOTAL BILE ACIDS | BS-230i | Mindray | R1 2×27mL + R2 1×18 mL + Calibrator 1×1.5 mL | 330 | 1 | 73.5 | 73.5 | 165 | Multi Sera Calibrator | TBA |  | Quimica Sanguinea | 2 | 4 | 6
REACTIVO |  | CREA |  | CRE10202 | 105-004614-00 | KIT DE CREATINA (METODO SARCOSINA OXIDASA) CREA | BS-230i | Mindray | 1* R1-27ML/ R2-18M |  | 1 | 45 | 45 | 16 | Multi Sera Calibrator |  |  | Quimica Sang. | 2 | 4 | 6
REACTIVO |  | FT3 | Tiroides |  | 105-004208-00 | FREE TRILODOTHYRONINE (CLIA) FT3 | CL-900i | Mindray | 2*50 T/Kit | 100 |  |  | 0 |  | Free T3 Calibrators | TIROIDES |  | Quimioluminiscencia | 2 | 4 | 6
REACTIVO |  | FT3 | Tiroides |  | 105-004235-00 | FREE TRILODOTHYRONINE (CLIA) FT3 | CL-900i | Mindray | 2×100 T/Kit | 200 |  |  | 0 | 114 | Free T3 Calibrators | TIROIDES |  | Quimioluminiscencia | 2 | 4 | 6
REACTIVO |  | FT4 | Tiroides |  | 105-004209-00 | FREE THYROXINE (CLIA) FT4 | CL-900i | Mindray | 2*50 T/Kit | 100 |  |  | 0 |  | Free T4 Calibrators | TIROIDES |  | Quimioluminiscencia | 2 | 4 | 6
REACTIVO |  | FT4 | Tiroides |  | 105-004236-00 | FREE THYROXINE (CLIA) FT4 | CL-900i | Mindray | 2×100 T/Kit | 200 |  |  | 0 | 114 | Free T4 Calibrators | TIROIDES |  | Quimioluminiscencia | 2 | 4 | 6
REACTIVO |  | T3 | Tiroides |  | 105-004210-00 | TOTAL TRILOTHYRONINE (CLIA) T3 | CL-900i | Mindray | 2*50 T/Kit | 100 |  |  | 0 |  | Total T3 Calibrators | TIROIDES |  | Quimioluminiscencia | 2 | 4 | 6
REACTIVO |  | T3 | Tiroides |  | 105-004237-00 | TOTAL TRILOTHYRONINE (CLIA) T3 | CL-900i | Mindray | 2×100 T/Kit | 200 |  |  | 0 | 114 | Total T3 Calibrators | TIROIDES |  | Quimioluminiscencia | 2 | 4 | 6
REACTIVO |  | T4 | Tiroides |  | 105-004211-00 | TOTAL THYROXINE (CLIA) T4 | CL-900i | Mindray | 2*50 T/Kit | 100 |  |  | 0 |  | Total T4 Calibrators | TIROIDES |  | Quimioluminiscencia | 2 | 4 | 6
REACTIVO |  | T4 | Tiroides |  | 105-004238-00 | TOTAL THYROXINE (CLIA) T4 | CL-900i | Mindray | 2×100 T/Kit | 200 |  |  | 0 | 114 | Total T4 Calibrators | TIROIDES |  | Quimioluminiscencia | 2 | 4 | 6
REACTIVO |  | TSH | Tiroides |  | 105-004212-00 | THYROID - STIMULATING HORMONA TSH (CLIA) | CL-900i | Mindray | 2*50 T/Kit | 100 |  |  | 0 |  | TSH Calibrators | TIROIDES |  | Quimioluminiscencia | 2 | 4 | 6
REACTIVO |  | TSH | Tiroides |  | 105-004239-00 | THYROID - STIMULATING HORMONA TSH (CLIA) | CL-900i | Mindray | 2×100 T/Kit | 200 |  |  | 0 | 114 | TSH Calibrators | TIROIDES |  | Quimioluminiscencia | 2 | 4 | 6
REACTIVO |  | TG | Tiroides |  | 105-005663-00 | TG | CL-900i | Mindray | 2*50 T/Kit | 100 |  |  | 0 |  | Thyroglobulin Calibrators | TIROIDES |  | Quimioluminiscencia | 2 | 4 | 6
REACTIVO |  | Anti-TG | Tiroides |  | 105-005664-00 | ANTI-TG | CL-900i | Mindray | 2*50 T/Kit | 100 |  |  | 0 |  | Anti-Tg Calibrators | TIROIDES-AB |  | Quimioluminiscencia | 2 | 4 | 6
REACTIVO |  | Anti-TG | Tiroides |  | 105-005681-00 | ANTI-TG | CL-900i | Mindray | 2×100 T/Kit | 200 |  |  | 0 | 292 | Anti-Tg Calibrators | TIROIDES-AB |  | Quimioluminiscencia | 2 | 4 | 6
REACTIVO |  | Anti-TPO | Tiroides |  | 105-005665-00 | ANTI-TPO | CL-900i | Mindray | 2*50 T/Kit | 100 |  |  | 0 |  | Anti-TPO Calibrators | TIROIDES-AB |  | Quimioluminiscencia | 2 | 4 | 6
REACTIVO |  | Anti-TPO | Tiroides |  | 105-005682-00 | ANTI-TPO — CAJA GRANDE (2×100) | CL-900i | Mindray | 2×100 T/Kit | 200 |  |  | 0 | 292 | Anti-TPO Calibrators | TIROIDES-AB |  | Quimioluminiscencia | 2 | 4 | 6
REACTIVO |  | RT3 | Tiroides |  | 105-010692-00 | RT3 | CL-900i | Mindray | 2*50 T/Kit | 100 |  |  | 0 |  | rT3 Calibrators | RT3 |  | Quimioluminiscencia | 2 | 4 | 6
REACTIVO |  | CA125 | Tumoral |  | 105-004215-00 | CANCER ANTIGENO 125 (CLIA) CA-125 | CL-900i | Mindray | 2*50 T/Kit | 100 |  |  | 0 | 184 | CA125 Calibrators | TUMORAL |  | Quimioluminiscencia | 2 | 4 | 6
REACTIVO |  | CA19-9 | Tumoral |  | 105-004217-00 | CANCER ANTIGENO 19-9 (CLIA) CA 19-9 | CL-900i | Mindray | 2*50 T/Kit | 100 |  |  | 0 | 184 | CA19-9 Calibrators | TUMORAL |  | Quimioluminiscencia | 2 | 4 | 6
REACTIVO |  | TPSA | Tumoral |  | 105-004219-00 | TOTAL PROSTATE SPECIFIC ANTIGEN (CLIA) TPSA | CL-900i | Mindray | 2*50 T/Kit | 100 |  |  | 0 |  | Total PSA Calibrators | TUMORAL |  | Quimioluminiscencia | 2 | 4 | 6
REACTIVO |  | TPSA | Tumoral |  | 105-004246-00 | TOTAL PROSTATE SPECIFIC ANTIGEN (CLIA) TPSA | CL-900i | Mindray | 2×100 T/Kit | 200 |  |  | 0 | 260 | Total PSA Calibrators | TUMORAL |  | Quimioluminiscencia | 2 | 4 | 6
REACTIVO |  | FPSA | Tumoral |  | 105-004218-00 | FREE PROSTATE SPECIFIC ANTIGEN (CLIA) FPSA | CL-900i | Mindray | 2*50 T/Kit | 100 |  |  | 0 |  | Free PSA Calibrators | TUMORAL |  | Quimioluminiscencia | 2 | 4 | 6
REACTIVO |  | FPSA | Tumoral |  | 105-004245-00 | FREE PROSTATE SPECIFIC ANTIGEN (CLIA) FPSA | CL-900i | Mindray | 2×100 T/Kit | 200 |  |  | 0 | 260 | Free PSA Calibrators | TUMORAL |  | Quimioluminiscencia | 2 | 4 | 6
REACTIVO |  | CEA | Tumoral |  | 105-004213-00 | CEA | CL-900i | Mindray | 2*50 T/Kit | 100 |  |  | 0 | 118 | CEA Calibrators | TUMORAL |  | Quimioluminiscencia | 2 | 4 | 6
REACTIVO |  | AFP | Tumoral |  | 105-004214-00 | FETOPROTEIN-ALPHA (CLIA) AFP | CL-900i | Mindray | 2*50 T/Kit | 100 |  |  | 0 | 105 | AFP Calibrators | TUMORAL |  | Quimioluminiscencia | 2 | 4 | 6
REACTIVO |  | FERR | Tumoral |  | 105-004220-00 | FERRITIN | CL-900i | Mindray | 2*50 T/Kit | 100 |  |  | 0 | 118 | Ferritin Calibrators | METABOLICO |  | Quimioluminiscencia | 2 | 4 | 6
REACTIVO |  | CA15-3 | Tumoral |  | 105-004216-00 | CANCER ANTIGENO 15-3 (CLIA) CA15-3 | CL-900i | Mindray | 2*50 T/Kit | 100 |  |  | 0 | 184 | CA15-3 Calibrators | TUMORAL |  | Quimioluminiscencia | 2 | 4 | 6
REACTIVO |  | CA72-4 | Tumoral |  | 105-005668-00 | CANCER ANTIGENO 72-4 (CLIA) CA 72-4 | CL-900i | Mindray | 2*50 T/Kit | 100 |  |  | 0 |  | CA72-4 Calibrators | TUMORAL |  | Quimioluminiscencia | 2 | 4 | 6
REACTIVO |  | CYFRA21-1 | Tumoral |  | 105-005670-00 | CYFRA21-1 | CL-900i | Mindray | 2*50 T/Kit | 100 |  |  | 0 |  | CYFRA21-1 Calibrators | TUMORAL |  | Quimioluminiscencia | 2 | 4 | 6
REACTIVO |  | NSE | Tumoral |  | 105-005669-00 | NSE | CL-900i | Mindray | 2*50 T/Kit | 100 |  |  | 0 |  | NSE Calibrators | NSE |  | Quimioluminiscencia | 2 | 4 | 6
REACTIVO |  | PG I | Tumoral |  | 105-010086-00 | PG I | CL-900i | Mindray | 2*50 T/Kit | 100 |  |  | 0 |  | PG I Calibrators | GASTRITIS |  | Quimioluminiscencia | 2 | 4 | 6
REACTIVO |  | PG II | Tumoral |  | 105-010087-00 | PG II | CL-900i | Mindray | 2*50 T/Kit | 100 |  |  | 0 |  | PG II Calibrators | GASTRITIS |  | Quimioluminiscencia | 2 | 4 | 6
REACTIVO |  | CA50 | Tumoral |  | 105-010090-00 | CANCER ANTIGENO 50 (CLIA) CA-50 | CL-900i | Mindray | 2*50 T/Kit | 100 |  |  | 0 |  | CA 50 Calibrators | TUMORAL |  | Quimioluminiscencia | 2 | 4 | 6
REACTIVO |  | CA242 | Tumoral |  | 105-010089-00 | CANCER ANTIGENO 242 (CLIA) CA-242 | CL-900i | Mindray | 2*50 T/Kit | 100 |  |  | 0 |  | CA 242 Calibrators | TUMORAL |  | Quimioluminiscencia | 2 | 4 | 6
REACTIVO |  | HE4 | Tumoral |  | 105-010088-00 | HE4 | CL-900i | Mindray | 2*50 T/Kit | 100 |  |  | 0 |  | HE-4 Calibrators | TUMORAL |  | Quimioluminiscencia | 2 | 4 | 6
REACTIVO |  | SCCA | Tumoral |  | 105-010085-00 | SCCA | CL-900i | Mindray | 2*50 T/Kit | 100 |  |  | 0 |  | SCC Calibrators | TUMORAL |  | Quimioluminiscencia | 2 | 4 | 6
REACTIVO |  | ProGRP | Tumoral |  | 105-010084-00 | PROGRP | CL-900i | Mindray | 2*50 T/Kit | 100 |  |  | 0 |  | ProGRP Calibrators | PROGRP |  | Quimioluminiscencia | 2 | 4 | 6
REACTIVO |  | HCG | Fertilidad |  | 105-004221-00 | TOTAL BETA HUMAN CHORIONIC GANADROPIN (CLIA) HCG | CL-900i | Mindray | 2*50 T/Kit | 100 |  |  | 0 |  | Total β HCG Calibrators | FERTILIDAD |  | Quimioluminiscencia | 2 | 4 | 6
REACTIVO |  | HCG | Fertilidad |  | 105-004248-00 | TOTAL BETA HUMAN CHORIONIC GANADROPIN (CLIA) HCG | CL-900i | Mindray | 2×100 T/Kit | 200 |  |  | 0 | 146 | Total β HCG Calibrators | FERTILIDAD |  | Quimioluminiscencia | 2 | 4 | 6
REACTIVO |  | LH | Fertilidad |  | 105-004223-00 | LUTEINIZING HORMONE (CLIA) LH | CL-900i | Mindray | 2*50 T/Kit | 100 |  |  | 0 |  | LH Calibrators | FERTILIDAD |  | Quimioluminiscencia | 2 | 4 | 6
REACTIVO |  | LH | Fertilidad |  | 105-004250-00 | LUTEINIZING HORMONE (CLIA) LH | CL-900i | Mindray | 2×100 T/Kit | 200 |  |  | 0 | 130 | LH Calibrators | FERTILIDAD |  | Quimioluminiscencia | 2 | 4 | 6
REACTIVO |  | FSH | Fertilidad |  | 105-004222-00 | FSH | CL-900i | Mindray | 2*50 T/Kit | 100 |  |  | 0 |  | FSH Calibrators | FERTILIDAD |  | Quimioluminiscencia | 2 | 4 | 6
REACTIVO |  | FSH | Fertilidad |  | 105-004249-00 | FSH — CAJA GRANDE (2×100) | CL-900i | Mindray | 2×100 T/Kit | 200 |  |  | 0 | 130 | FSH Calibrators | FERTILIDAD |  | Quimioluminiscencia | 2 | 4 | 6
REACTIVO |  | Prol | Fertilidad |  | 105-004224-00 | PROLACTIN | CL-900i | Mindray | 2*50 T/Kit | 100 |  |  | 0 |  | Prolactin Calibrators | FERTILIDAD |  | Quimioluminiscencia | 2 | 4 | 6
REACTIVO |  | Prol | Fertilidad |  | 105-004251-00 | PROLACTIN — CAJA GRANDE (2×100) | CL-900i | Mindray | 2×100 T/Kit | 200 |  |  | 0 | 130 | Prolactin Calibrators | FERTILIDAD |  | Quimioluminiscencia | 2 | 4 | 6
REACTIVO |  | E3 | Fertilidad |  | 105-004226-00 | E3 | CL-900i | Mindray | 2*50 T/Kit | 100 |  |  | 0 |  | Estriol Calibrators | FERTILIDAD |  | Quimioluminiscencia | 2 | 4 | 6
REACTIVO |  | Prog | Fertilidad |  | 105-004228-00 | PROGESTERONE (CLIA) PROG | CL-900i | Mindray | 2*50 T/Kit | 100 |  |  | 0 |  | Progesterone Calibrators | FERTILIDAD |  | Quimioluminiscencia | 2 | 4 | 6
REACTIVO |  | Prog | Fertilidad |  | 105-004255-00 | PROGESTERONE (CLIA) PROG | CL-900i | Mindray | 2×100 T/Kit | 200 |  |  | 0 | 130 | Progesterone Calibrators | FERTILIDAD |  | Quimioluminiscencia | 2 | 4 | 6
REACTIVO |  | TestO | Fertilidad |  | 105-004227-00 | TESTOSTERONE TESTO | CL-900i | Mindray | 2*50 T/Kit | 100 |  |  | 0 |  | Testosterone Calibrators | FERTILIDAD |  | Quimioluminiscencia | 2 | 4 | 6
REACTIVO |  | Testo | Fertilidad |  | 105-004254-00 | TESTOSTERONE TESTO | CL-900i | Mindray | 2×100 T/Kit | 200 |  |  | 0 | 130 | Testosterone Calibrators | FERTILIDAD |  | Quimioluminiscencia | 2 | 4 | 6
REACTIVO |  | E2 | Fertilidad |  | 105-004225-00 | ESTRADIOL (CLIA) E2 | CL-900i | Mindray | 2*50 T/Kit | 100 |  |  | 0 |  | Estradiol Calibrators | FERTILIDAD |  | Quimioluminiscencia | 2 | 4 | 6
REACTIVO |  | E2 | Fertilidad |  | 105-004252-00 | ESTRADIOL (CLIA) E2 | CL-900i | Mindray | 2×100 T/Kit | 200 |  |  | 0 | 146 | Estradiol Calibrators | FERTILIDAD |  | Quimioluminiscencia | 2 | 4 | 6
REACTIVO |  | Insulin | Diabetes |  | 105-005666-00 | INSULIN | CL-900i | Mindray | 2*50 T/Kit | 100 |  |  | 0 |  | Insulin Calibrators | INMUNO |  | Quimioluminiscencia | 2 | 4 | 6
REACTIVO |  | Insulin | Diabetes |  | 105-005683-00 | INSULIN | CL-900i | Mindray | 2×100 T/Kit | 200 |  |  | 0 | 242 | Insulin Calibrators | INMUNO |  | Quimioluminiscencia | 2 | 4 | 6
REACTIVO |  | C-peptide | Diabetes |  | 105-005667-00 | C-PEPTIDE | CL-900i | Mindray | 2*50 T/Kit | 100 |  |  | 0 |  | C-peptide Calibrators | INMUNO |  | Quimioluminiscencia | 2 | 4 | 6
REACTIVO |  | DHEA-S | Otros |  | 105-005674-00 | DEHYDROEPLANDROSTERONE SULFATE DHEA-S (CLIA) | CL-900i | Mindray | 2*50 T/Kit | 100 |  |  | 0 | 184 | DHEA-S Calibrators | INMUNO |  | Quimioluminiscencia | 2 | 4 | 6
REACTIVO |  | Cort | Otros |  | 105-005673-00 | CORTISOL | CL-900i | Mindray | 2*50 T/Kit | 100 |  |  | 0 |  | Cortisol Calibrators | INMUNO |  | Quimioluminiscencia | 2 | 4 | 6
REACTIVO |  | Cort | Otros |  | 105-005690-00 | CORTISOL | CL-900i | Mindray | 2×100 T/Kit | 200 |  |  | 0 | 260 | Cortisol Calibrators | INMUNO |  | Quimioluminiscencia | 2 | 4 | 6
REACTIVO |  | ACTH | Otros |  | 105-005675-00 | ACTH | CL-900i | Mindray | 2*50 T/Kit | 100 |  |  | 0 |  | ACTH Calibrators | ACTH |  | Quimioluminiscencia | 2 | 4 | 6
REACTIVO |  | Troponin I | Cardíaco |  | 105-005659-00 | TROPONIN I | CL-900i | Mindray | 2*50 T/Kit | 100 |  |  | 0 |  | Troponin I Calibrators | CARDIACO |  | Quimioluminiscencia | 2 | 4 | 6
REACTIVO |  | MYO | Cardíaco |  | 105-005661-00 | MYO | CL-900i | Mindray | 2*50 T/Kit | 100 |  |  | 0 |  | MYO Calibrators | CARDIACO |  | Quimioluminiscencia | 2 | 4 | 6
REACTIVO |  | CK-MB | Cardíaco |  | 105-005662-00 | CK-MB | CL-900i | Mindray | 2*50 T/Kit | 100 |  |  | 0 |  | CK-MB Calibrators | CARDIACO |  | Quimioluminiscencia | 2 | 4 | 6
REACTIVO |  | BNP | Cardíaco |  | 105-005660-00 | BNP | CL-900i | Mindray | 2*50 T/Kit | 100 |  |  | 0 |  | BNP Calibrators | CARDIACO |  | Quimioluminiscencia | 2 | 4 | 6
REACTIVO |  | PTH | Metabólico |  | 105-008684-00 | PTH | CL-900i | Mindray | 2*50 T/Kit | 100 |  |  | 0 | 316 | PTH Calibrators | METABOLICO |  | Quimioluminiscencia | 2 | 4 | 6
REACTIVO |  | CT | Metabólico |  | 105-008685-00 | CT | CL-900i | Mindray | 2*50 T/Kit | 100 |  |  | 0 |  | Calcitonin Calibrators | METABOLICO |  | Quimioluminiscencia | 2 | 4 | 6
REACTIVO |  | VD-T | Metabólico |  | 105-008681-00 | VD-T | CL-900i | Mindray | 1*50 T/Kit | 100 |  |  | 0 |  | 25-OH-Vitamin D Total Calibrators | METABOLICO |  | Quimioluminiscencia | 2 | 4 | 6
REACTIVO |  | VB12 | Metabólico |  | 105-008682-00 | VITAMIN B12 (CLIA) VB12 | CL-900i | Mindray | 2*50 T/Kit | 100 |  |  | 0 | 197 | Vitamin B12 Calibrators | METABOLICO |  | Quimioluminiscencia | 2 | 4 | 6
REACTIVO |  | Folate | Metabólico |  | 105-008683-00 | FOLATE | CL-900i | Mindray | 1*50 T/Kit | 50 |  |  | 0 | 137 | Folate Calibrators | METABOLICO |  | Quimioluminiscencia | 2 | 4 | 6
REACTIVO |  | RBC Folate | Metabólico |  | 105-011258-00 | RBC FOLATE | CL-900i | Mindray | 2*50 mL | 100 |  |  | 0 |  | Folate Calibrators | METABOLICO |  | Quimioluminiscencia | 2 | 4 | 6
REACTIVO |  | HBsAg (CE) | Infecciosas |  | 105-006063-00 | HEPATITIS B SURFACE ANTIGEN (CLIA) HBSAG | CL-900i | Mindray | 2*50 T/Kit | 100 |  |  | 0 | 131.56 | HBsAg Calibrators | HBSAG |  | Quimioluminiscencia | 2 | 4 | 6
REACTIVO |  | Anti-HBs (CE) | Infecciosas |  | 105-006064-00 | ANTI-HBS (CE) | CL-900i | Mindray | 2*50 T/Kit | 100 |  |  | 0 |  | Anti-HBs Calibrators | ANTIHBS |  | Quimioluminiscencia | 2 | 4 | 6
REACTIVO |  | HBeAg (CE) | Infecciosas |  | 105-006065-00 | HBEAG (CE) | CL-900i | Mindray | 2*50 T/Kit | 100 |  |  | 0 |  | HBeAg Calibrators | HBEAG |  | Quimioluminiscencia | 2 | 4 | 6
REACTIVO |  | Anti-HBe (CE) | Infecciosas |  | 105-006066-00 | ANTI-HBE (CE) | CL-900i | Mindray | 2*50 T/Kit | 100 |  |  | 0 |  | Anti-HBe Calibrators | ANTIHBE |  | Quimioluminiscencia | 2 | 4 | 6
REACTIVO |  | Anti-HBc (CE) | Infecciosas |  | 105-006067-00 | ANTI-HBC (CE) | CL-900i | Mindray | 2*50 T/Kit | 100 |  |  | 0 | 105.25 | Anti-HBc Calibrators | ANTIHBC |  | Quimioluminiscencia | 2 | 4 | 6
REACTIVO |  | Anti-HCV (non-CE) | Infecciosas |  | 105-005672-00 | ANTI-HCV (NON-CE) | CL-900i | Mindray | 2*50 T/Kit | 100 |  |  | 0 | 157.87 | Anti-HCV Calibrators | ANTIHCV |  | Quimioluminiscencia | 2 | 4 | 6
REACTIVO |  | Anti-TP | Infecciosas |  | 105-005671-00 | ANTI-TP | CL-900i | Mindray | 2*50 T/Kit | 100 |  |  | 0 | 184.18 | Anti-TP Calibrators | ANTITP |  | Quimioluminiscencia | 2 | 4 | 6
REACTIVO |  | HIV (CE) | Infecciosas |  | 105-006068-00 | HIV (CE) | CL-900i | Mindray | 2*50 T/Kit | 100 |  |  | 0 | 218.39 | HIV Calibrators | HIV |  | Quimioluminiscencia | 2 | 4 | 6
REACTIVO |  | LN | Fibrosis hep. |  | 105-010715-00 | LN | CL-900i | Mindray | 2*50 T/Kit | 100 |  |  | 0 |  | Incluido en kit del reactivo | FIBROSIS |  | Quimioluminiscencia | 2 | 4 | 6
REACTIVO |  | HA | Fibrosis hep. |  | 105-010716-00 | HA | CL-900i | Mindray | 2*50 T/Kit | 100 |  |  | 0 |  | Incluido en kit del reactivo | FIBROSIS |  | Quimioluminiscencia | 2 | 4 | 6
REACTIVO |  | PIIINP | Fibrosis hep. |  | 105-010717-00 | PIIINP | CL-900i | Mindray | 2*50 T/Kit | 100 |  |  | 0 |  | Incluido en kit del reactivo | FIBROSIS |  | Quimioluminiscencia | 2 | 4 | 6
REACTIVO |  | C IV | Fibrosis hep. |  | 105-010718-00 | C IV | CL-900i | Mindray | 2*50 T/Kit | 100 |  |  | 0 |  | Incluido en kit del reactivo | FIBROSIS |  | Quimioluminiscencia | 2 | 4 | 6
REACTIVO |  | PCT | Fibrosis hep. |  | 105-010703-00 | PCT | CL-900i | Mindray | 2*50 T/Kit | 100 |  |  | 0 |  | PCT Calibrators | PCT |  | Quimioluminiscencia | 2 | 4 | 6
REACTIVO |  | ALD | Hipertensión |  | 105-011848-00 | ALD | CL-900i | Mindray | 2*50 T/Kit | 100 |  |  | 0 |  | ALD Clibrators | HIPERTENSION |  | Quimioluminiscencia | 2 | 4 | 6
REACTIVO |  | Renin | Hipertensión |  | 105-011772-00 | RENIN | CL-900i | Mindray | 2*50 T/Kit | 100 |  |  | 0 |  | Renin Calibrators | HIPERTENSION |  | Quimioluminiscencia | 2 | 4 | 6
REACTIVO |  | AMH | Fertilidad |  |  | AMH (HORMONA ANTIMÜLLERIANA) | CL-900i | Mindray | 2*50 T/Kit | 100 |  |  | 0 |  |  |  |  | Quimioluminiscencia | 2 | 4 | 6
REACTIVO |  | SARS-CoV-2 IgG | Infecciosas |  |  | SARS-COV-2 IGG | CL-900i | Mindray | 2*50 T/Kit | 100 |  |  | 0 |  |  |  |  | Quimioluminiscencia | 2 | 4 | 6
REACTIVO |  | SARS-CoV-2 IgM | Infecciosas |  |  | SARS-COV-2 IGM | CL-900i | Mindray | 2*50 T/Kit | 100 |  |  | 0 |  |  |  |  | Quimioluminiscencia | 2 | 4 | 6
REACTIVO |  | SARS-CoV-2 Ac totales | Infecciosas |  |  | SARS-COV-2 AC TOTALES | CL-900i | Mindray | 2*50 T/Kit | 100 |  |  | 0 |  |  |  |  | Quimioluminiscencia | 2 | 4 | 6
REACTIVO |  | SARS-CoV-2 Ac neutralizantes | Infecciosas |  |  | SARS-COV-2 AC NEUTRALIZANTES | CL-900i | Mindray | 2*50 T/Kit | 100 |  |  | 0 |  |  |  |  | Quimioluminiscencia | 2 | 4 | 6
REACTIVO |  | hs-cTnI | Cardíaco |  |  | TROPONINA I ALTA SENSIBILIDAD (HS-CTNI) | CL-900i | Mindray | 2*50 T/Kit | 100 |  |  | 0 |  |  |  |  | Quimioluminiscencia | 2 | 4 | 6
REACTIVO |  | IL-6 | Inflamación |  |  | IL-6 (INTERLEUCINA-6) | CL-900i | Mindray | 2*50 T/Kit | 100 |  |  | 0 |  |  |  |  | Quimioluminiscencia | 2 | 4 | 6
REACTIVO |  | sFlt-1 | Preeclampsia |  |  | SFLT-1 | CL-900i | Mindray | 2*50 T/Kit | 100 |  |  | 0 |  |  |  |  | Quimioluminiscencia | 2 | 4 | 6
REACTIVO |  | PlGF | Preeclampsia |  |  | PLGF | CL-900i | Mindray | 2*50 T/Kit | 100 |  |  | 0 |  |  |  |  | Quimioluminiscencia | 2 | 4 | 6
REACTIVO |  | Anti-CCP | Autoinmune |  |  | ANTI-CCP | CL-900i | Mindray | 2*50 T/Kit | 100 |  |  | 0 |  |  |  |  | Quimioluminiscencia | 2 | 4 | 6
REACTIVO |  | DHEA-S | Otros | 1001070 | 105-005674-00 | DEHYDROEPLANDROSTERONE SULFATE DHEA-S (CLIA) | CL-900i | Wiener | 2*50 | 100 |  |  |  |  | DHEA-S Calibrators | INMUNO |  | Quimioluminiscencia | 2 | 4 | 6 | 2 | Cx100 |  | 2026-11-25 | 2025040111 | NEV-2-3
REACTIVO |  | E2 |  | 1001073 | 105-0115041-00 | ESTRADIOL (CLIA) E2 | CL-900i | Wiener | 2*50 | 100 |  |  |  | 158.49 | Estradiol Calibrators | FERTILIDAD |  | Quimioluminiscencia | 2 | 4 | 6 | 1 | Cx100 |  | 2026-12-11 | 2025010111 | NEV-2-3
REACTIVO |  | FERR |  | 1001079 | 105-011494-00 | FERRITIN (CLIA) FERR | CL-900i | Wiener | 2*50 | 100 |  |  |  |  | Ferritin Calibrators | METABOLICO |  | Quimioluminiscencia | 2 | 4 | 6
REACTIVO |  | AFP |  | 1001012 | 105-011482-00 | FETOPROTEIN-ALPHA (CLIA) AFP | CL-900i | Wiener | 2*50 | 100 |  |  |  |  | AFP Calibrators | TUMORAL |  | Quimioluminiscencia | 2 | 4 | 6 | 0 | Cx100 |  | 2027-02-12 | 2025060111 | NEV-2-3
REACTIVO |  | FT3 | Tiroides | 1001091 | 105-004235-00 | FREE TRILODOTHYRONINE (CLIA) FT3 | CL-900i | Wiener | 2*100 | 200 |  |  |  | 213.88 | Free T3 Calibrators | TIROIDES |  | Quimioluminiscencia | 2 | 4 | 6
REACTIVO |  | FT4 | Tiroides | 1001093 | 105-004236-00 | FREE THYROXINE (CLIA) FT4 | CL-900i | Wiener | 2*100 | 200 |  |  |  | 239.84 | Free T4 Calibrators | TIROIDES |  | Quimioluminiscencia | 2 | 4 | 6
REACTIVO |  | T3 | Tiroides | 1001165 | 105-053469-A0 | TOTAL TRILOTHYRONINE (CLIA) T3 | CL-900i | Wiener | 2*50 | 100 |  |  |  | 128.23 | Total T3 Calibrators | TIROIDES |  | Quimioluminiscencia | 2 | 4 | 6 | 1 | Cx100 |  | 2027-01-25 | 2025060111 | NEV-2-3
REACTIVO |  | T4 | Tiroides | 1001163 | 105-053471-A0 | TOTAL THYROXINE (CLIA) T4 | CL-900i | Wiener | 2*50 | 100 |  |  |  | 114 | Total T4 Calibrators | TIROIDES |  | Quimioluminiscencia | 2 | 4 | 6 | 1 | Cx100 |  | 2027-02-11 | 2025060111 | NEV-2-3
REACTIVO |  | TSH | Tiroides | 1001156 | 105-004239-00 | THYROID - STIMULATING HORMONA TSH (CLIA) | CL-900i | Wiener | 2*100 | 200 |  |  |  | 193.57 | TSH Calibrators | TIROIDES |  | Quimioluminiscencia | 2 | 4 | 6
REACTIVO |  | ANTI HCV |  | 1001202 | 105-012847-00 | ANTI HCV(CLIA) | CL-900i | Wiener | 2*50 | 100 |  |  |  |  | Anti-HCV Calibrators | TIROIDES-AB |  | Quimioluminiscencia | 2 | 4 | 6 | 0 | Cx100 |  | 2026-11-17 | 2025090111 | NEV-2-3
REACTIVO |  | ANTI TG |  | 1001014 | 105-011582-00 | ANTI TG (CLIA) | CL-900i | Wiener | 2*50 | 100 |  |  |  |  | Anti-TG Calibrators | TIROIDES-AB |  | Quimioluminiscencia | 2 | 4 | 6 | 0 | Cx100 |  | 2026-11-14 | 2025010111 | NEV-2-3
REACTIVO |  | ANTI TP |  | 1001018 | 105-011592-00 | ANTI TP (CLIA) | CL-900i | Wiener | 2*50 | 100 |  |  |  |  | Anti-TP Calibrators | TIROIDES-AB |  | Quimioluminiscencia | 2 | 4 | 6
REACTIVO |  | ANTI TPO |  | 1001017 | 105-011604-00 | ANTI TPO (CLIA) | CL-900i | Wiener | 2*100 | 200 |  |  |  |  | Anti-TPOCalibrators | TIROIDES-AB |  | Quimioluminiscencia | 2 | 4 | 6
REACTIVO |  | CA 15-3 |  | 10042 |  | CANCER ANTIGENO 15-3 (CLIA) CA15-3 | CL-900i | Wiener | 2*50 | 100 |  |  |  | 91.9 | CA 15-3 Calibrators | TIROIDES-AB |  | Quimioluminiscencia | 2 | 4 | 6
REACTIVO |  | FSH |  | 1001185 | 105-011498-00 | FOLLICLE STIMULATING HORBUSE (CLIA) FSH | CL-900i | Wiener | 2*50 | 100 |  |  |  | 105 | FSH Calibrators | FERTILIDAD |  | Quimioluminiscencia | 2 | 4 | 6
REACTIVO |  | GGT |  | 1008113 |  | (GGT) ϒ-G-TEST CINETICA AA LIQUIDA | CM-260i | Wiener | 2X36ML (A) 2X9ML (B) |  | 2 | 45 | 90 |  |  |  |  | Quimica Sanguinea | 2 | 4 | 6 | 1 | CX2
REACTIVO |  | FSH |  | 1001188 | 105-011499-00 | FOLLICLE STIMULATING HORBUSE (CLIA) FSH | CL-900i | Wiener | 2*100 | 200 |  |  |  |  | FSH Calibrators | FERTILIDAD |  | Quimioluminiscencia | 2 | 4 | 6 | 1 | Cx100 |  | 2027-03-10 | 2025080111 | NEV-2-3
REACTIVO |  | HBSAG |  | 1001191 | 105-012859-00 | HEPATITIS B SURFACE ANTIGEN (CLIA) HBSAG | CL-900i | Wiener | 2*100 | 200 |  |  |  |  | HBsAg Calibrators | HBSAG |  | Quimioluminiscencia | 2 | 4 | 6
REACTIVO |  | LH |  | 1001103 | 105-011500-00 | LUTEINIZING HORMONE (CLIA) LH | CL-900i | Wiener | 2*50 | 100 |  |  |  |  | LH Calibrators | FERTILIDAD |  | Quimioluminiscencia | 2 | 4 | 6
REACTIVO |  | PROG |  | 1001121 | 105-011510-00 | PROGESTERONE (CLIA) PROG | CL-900i | Wiener | 2*50 | 100 |  |  |  |  | Progesterone Calibrators | FERTILIDAD |  | Quimioluminiscencia | 2 | 4 | 6
REACTIVO |  | PRL |  | 1001124 | 105-011502-00 | PROLACTIN (CLIA) PRL | CL-900i | Wiener | 2*50 | 100 |  |  |  |  | Prolactin Calibrators | FERTILIDAD |  | Quimioluminiscencia | 2 | 4 | 6
REACTIVO |  | ALB |  | 1008156 |  | ALBUMINA AA | CM-260i | Wiener | 3X40ML |  | 3 | 40 | 120 | 7.48 |  |  |  | Quimica Sanguinea | 2 | 4 | 6 | 4.3333 | CX3
REACTIVO |  | ALP |  | 1008110 | 105-001144-00 | ALP 405 AA LIQUIDA | CM-260i | Wiener | 2X36ML (A) 2X9ML (B) |  | 2 | 45 | 90 |  |  |  |  | Quimica Sanguinea | 2 | 4 | 6 | 3.5 | CX2
REACTIVO |  | TOSTE |  | 1001192 | 105-011508-00 | TESTOSTERONE (CLIA) TOSTE | CL-900i | Wiener | 2*50 | 100 |  |  |  |  | Testosterone Calibrators | FERTILIDAD |  | Quimioluminiscencia | 2 | 4 | 6
REACTIVO |  | HCG |  | 1001168 | 105-011496-00 | TOTAL BETA HUMAN CHORIONIC GANADROPIN (CLIA) HCG | CL-900i | Wiener | 2*50 | 100 |  |  |  |  | Total β HCG Calibrators | FERTILIDAD |  | Quimioluminiscencia | 2 | 4 | 6
REACTIVO |  | TSPA |  | 1001158 | 105-011492-00 | TOTAL PROSTATE SPECIFIC ANTIGEN (CLIA) TPSA | CL-900i | Wiener | 2*50 | 100 |  |  |  | 150 | Total PSA Calibrators | TUMORAL |  | Quimioluminiscencia | 2 | 4 | 6 | 1 | Cx100 |  | 2027-04-15 | 2025070111 | NEV-2-3
REACTIVO |  | BIL-D |  | 1008116 |  | BILIRRUBINA DIRECTA AA LIQUIDA | CM-260i | Wiener | 4*35ml-7ml |  | 4 | 42 | 168 | 34.1 |  |  |  | Quimica Sanguinea | 2 | 4 | 6 | 2 | CX4
REACTIVO |  | BIL-T |  | 1008115 |  | BILIRRUBINA TOTAL AA LIQUIDA | CM-260i | Wiener | 4*35ml-7ml |  | 4 | 42 | 168 | 34.1 |  |  |  | Quimica Sanguinea | 2 | 4 | 6 | 2.25 | CX4
REACTIVO |  | CA |  | 1008162 |  | CA-COLOR ARTENAZO III AA | CM-260i | Wiener | 2X55ML |  | 2 | 55 | 110 | 16.34 |  |  |  | Quimica Sanguinea | 2 | 4 | 6 | 5 | CX2
REACTIVO |  | CK-MB |  | 1271361 |  | CK-MB NAC UV AA LIQ. | CM-260i | Wiener | 1*60ml |  | 1 | 60 | 60 |  |  |  |  | Quimica Sanguinea | 2 | 4 | 6 | 0
REACTIVO |  | COL |  | 1008157 |  | COLESTAT ENZIMATICO AA LIQUIDA | CM-260i | Wiener | 6X55ML |  | 6 | 55 | 330 | 76.92 |  |  |  | Quimica Sanguinea | 2 | 4 | 6 | 2 | CX6
REACTIVO | [5 empty] | CA-125 (CLIA) ACRRE | ACCRE | Tisenc | 1*36 |  | 1 | 36 | 36 |  |  |  |  | Quimioluminiscencia | 2 | 4 | 6
REACTIVO |  |  |  | HC-301-40 |  | CALCIUM CHLORIDE 0,02M |  | IDG | 1*10*4ml |  | 10 | 4 | 40 |  |  |  |  | Quimica Sang. | 2 | 4 | 6
REACTIVO |  | CREA |  | 1008107 |  | CREATINA CINETICA AA LIQUIDA | CM-260i | Wiener | 4*36ml(A) 4*9ml(B) |  | 4 | 45 | 180 | 18.12 |  |  |  | Quimica Sanguinea | 2 | 4 | 6 | 1 | CX4
REACTIVO |  | FER |  | 1492360 |  | FER-COLOR AA LIQUIDA | CM-260i | Wiener | 1X100ML (A) 1X20ML (B) 1X20ML (S) |  | 1 | 140 | 140 | 49.07 |  |  |  | Quimica Sanguinea | 2 | 4 | 6 | 3 | CX1
REACTIVO |  |  |  | 1008163 |  | FOSFATEMIA UV AA | CM-260i | Wiener | 1*55ml |  | 1 | 55 | 55 | 11.14 |  |  |  | Quimica Sanguinea | 2 | 4 | 6 | 5 | CX1
REACTIVO |  |  |  | 1008158 |  | GLICEMIA ENZIMATICA AA LIQUIDA | CM-260i | Wiener | 6X55ML |  | 6 | 55 | 330 | 20.75 |  |  |  | Quimica Sanguinea | 2 | 4 | 6
REACTIVO |  | AST |  | 1008111 |  | GOT (AST) UV AA LIQUIDA | CM-260i | Wiener | 4X36ML (A) 4X9ML (B) |  | 4 | 45 | 180 | 43.83 |  |  |  | Quimica Sanguinea | 2 | 4 | 6
REACTIVO |  | ALT |  | 1008111 |  | GPT (ALT) UV AA LIQUIDA | CM-260i | Wiener | 4X36ML (A) 4X9ML (B) |  | 4 | 45 | 180 | 43.83 |  |  |  | Quimica Sanguinea | 2 | 4 | 6
REACTIVO |  |  |  | 1133505 |  | HDL COLESTEROL DIRECT 40 ML | CM-260i | Cromatest | R1:30ml / R2:10ml |  | 1 | 40 | 40 | 111 |  |  |  | Quimica Sanguinea | 2 | 4 | 6 | 5 | CAJA |  | 2028-03-30 | 18271 | NEV-2-2
REACTIVO |  | LDH |  | 1008114 |  | LDH-P UV AA LIQUIDA | CM-260i | Wiener | 2X36ML (A) 2X9ML (B) |  | 2 | 45 | 90 |  |  |  |  | Quimica Sanguinea | 2 | 5 | 10
REACTIVO |  | LIP |  | 1008152 |  | LIPASA AA LIQUIDA | CM-260i | Wiener | RAx20ml RBx12ml |  | 1 | 32 | 32 | 143.97 |  |  |  | Quimica Sanguinea | 2 | 4 | 6
REACTIVO |  | CK |  |  | 105-004615-00 | CREATINE KINASE | BS-230i | Mindray | R1 2×35 mL + R2 1×18 mL | 471 | 1 | 88 | 88 | 58 | Multi Sera Calibrator | CLINCHEM |  | Quimica Sanguinea | 2 | 4 | 6
REACTIVO |  | CK-MB |  | CKB1102 | 105-004616-00 | CREATINE KINASE-MB | BS-230i | Mindray | R1 2×35 mL + R2 1×18 mL | 471 | 1 | 88 | 88 | 131 | CK-MB Calibrator | CLINCHEM |  | Quimica Sanguinea | 2 | 4 | 6
REACTIVO |  | C3 |  |  | 105-004617-00 | COMPLEMENT C3 | BS-230i | Mindray | R1 1×36ml + R2 1×18ml | 220 | 1 | 54 | 54 | 55 | Specific Proteins Calibrator | MULTIMMUN |  | Quimica Sanguinea | 2 | 4 | 6
REACTIVO |  | IgA |  |  | 105-004618-00 | IMMUNOGLOBULIN A | BS-230i | Mindray | R1 1×36 mL + R2 1×18 mL | 220 | 1 | 54 | 54 | 107 | Specific Proteins Calibrator | MULTIMMUN |  | Quimica Sanguinea | 2 | 4 | 6
REACTIVO |  | IgG |  |  | 105-004619-00 | IMMUNOGLOBULIN G | BS-230i | Mindray | R1 1×36 mL + R2 1×18 mL | 220 | 1 | 54 | 54 | 107 | Specific Proteins Calibrator | MULTIMMUN |  | Quimica Sanguinea | 2 | 4 | 6
REACTIVO |  | ASOⅡ |  | ASOII0302 | 105-004629-00 | ANTISTREPTOLYSIN O Ⅱ | BS-230i | Mindray | R1 1×40 mL + R2 1×40 mL | 241 | 1 | 80 | 80 | 195 | ASO Calibrator | ASOCRPRF |  | Quimica Sanguinea | 2 | 4 | 6
REACTIVO |  | RFⅡ |  |  | 105-004632-00 | RHEUMATOID FACTOR Ⅱ | BS-230i | Mindray | R1 1×40 mL + R2 1×11 mL | 202 | 1 | 51 | 51 | 86 | TRF calibrator | ASOCRPRF |  | Quimica Sanguinea | 2 | 4 | 6
REACTIVO |  | FR-CRP |  |  | 105-004635-00 | FULL RANGE C-REACTIVE PROTEIN | BS-230i | Mindray | R1 1×40 mL + R2 1×40 mL | 241 | 1 | 80 | 80 | 240 | CRP Calibrator | ASOCRPRF |  | Quimica Sanguinea | 2 | 4 | 6
REACTIVO |  | Cys-C Ⅱ |  |  | 105-004638-00 | CYSTATIN C Ⅱ | BS-230i | Mindray | R1 1×40 mL + R2 1×12 mL | 300 | 1 | 52 | 52 | 288 | CysC Calibrator | CYSC |  | Quimica Sanguinea | 2 | 4 | 6
REACTIVO |  | β2-mG Ⅱ |  |  | 105-004641-00 | Β2-MICROGLOBULIN Ⅱ | BS-230i | Mindray | R1 1×40 mL + R2 1×12 mL | 227 | 1 | 52 | 52 | 350 | Multi Sera Calibrator | CLINCHEM |  | Quimica Sanguinea | 2 | 4 | 6
REACTIVO |  | MALB |  | MAL0202 | 105-006173-00 | MICROALBUMIN | BS-230i | Mindray | R1: 2×18 mL+ R2: 2×5 mL | 252 | 2 | 23 | 46 | 69 | MALB calibrator | MALB |  | Quimica Sanguinea | 2 | 4 | 6
REACTIVO |  | FER |  | FER0202 | 105-006175-00 | FERRITIN | BS-230i | Mindray | R1: 2×18 mL+ R2: 2×10 mL | 260 | 2 | 28 | 56 | 360 | FER calibrator | CLINCHEM |  | Quimica Sanguinea | 2 | 4 | 6
REACTIVO |  | TRF |  | TRF0202 | 105-006177-00 | TRANSFERRIN | BS-230i | Mindray | R1: 2×32 mL+ R2: 2×6 mL | 286 | 2 | 38 | 76 | 152 | TRF calibrator | TRF |  | Quimica Sanguinea | 2 | 4 | 6
REACTIVO |  | ACE |  |  | 105-006179-00 | ANGIOTENSIN CONVERTING ENZYME | BS-230i | Mindray | R: 2×14 mL | 160 | 2 | 14 | 28 | 112 | ACE calibrator | ACE |  | Quimica Sanguinea | 2 | 4 | 6
REACTIVO |  | RBP |  |  | 105-006182-00 | RETINOL BINDING PROTEIN * (C ) | BS-230i | Mindray | R1: 2×18 mL+ R2: 2×8 mL +Cal: 1×1 mL | 178 | 2 | 26.5 | 53 | 455 | RBP calibrator | RBP |  | Quimica Sanguinea | 2 | 4 | 6
REACTIVO |  | β-HB |  |  | 105-006184-00 | BETA HYDROXYBUTYRATE *（C) | BS-230i | Mindray | R1: 2×8 mL+ R2: 2×4 mL +Cal: 1×1 mL | 104 | 2 | 12.5 | 25 | 174.5 | Multi Sera Calibrator | CLINCHEM |  | Quimica Sanguinea | 2 | 4 | 6
REACTIVO |  | G6PD |  |  | 105-006185-00 | GLUCOSE-6-PHOSPHATE DEHYDROGENASE | BS-230i | Mindray | R1: 2×12 mL+ R2: 2×5 mL | 168 | 2 | 17 | 34 | 100 | Multi Sera Calibrator | G6PD |  | Quimica Sanguinea | 2 | 4 | 6
REACTIVO |  | TPUC |  |  | 105-009168-00 | TOTAL PROTEIN IN URINE/CSF（TPUC） | BS-230i | Mindray | R:3×18mL Calibrator:1×1mL | 378 | 3 | 18.3333 | 55 | 12 | Multi Sera Calibrator | TPUC |  | Quimica Sanguinea | 2 | 4 | 6
REACTIVO |  | UIBC |  |  | 105-009265-00 | UNSATURATED IRON-BINDING CAPACITY * (C) | BS-230i | Mindray | R1:1×20 mL+ R2:1×7 mL+ Cal: 1× 1 mL | 85 | 1 | 28 | 28 | 31.74 | UIBC calibrator | CLINCHEM |  | Quimica Sanguinea | 2 | 4 | 6
REACTIVO |  | HbA1c |  |  | 105-009338-00 | HAEMOGLOBIN A1C # | BS-230i | Mindray | R1:1×40 mL + R2:1×15 mL + Pretreatment Solution: 1×200 mL | 300 | 1 | 55 | 55 | 400 | HbA1c Calibrator | HBA1C |  | Quimica Sanguinea | 2 | 4 | 6
REACTIVO |  | MG |  | 1008145 |  | MG-COLOR AA | CM-260i | Wiener | 1*37ml |  | 1 | 37 | 37 | 9.46 |  |  |  | Quimica Sanguinea | 2 | 4 | 6
REACTIVO |  | PCR |  | 1683267 |  | PCR TURBITEST AA | CM-260i | Wiener | 1*60ml |  | 1 | 60 | 60 | 158.14 |  |  |  | Quimica Sanguinea | 2 | 4 | 6
REACTIVO |  | PCR |  | 1913267 |  | PCR TURBITEST AA CALIBRATORS | CM-260i | Wiener | Und |  | 1 | 1 | 1 |  |  |  |  | Quimica Sanguinea | 2 | 4 | 6
REACTIVO |  |  |  | 1690009 |  | PROTEINA TOTALES AA | CM-260i | Wiener | 6*120ml |  | 6 | 120 | 720 |  |  |  |  | Quimica Sanguinea | 2 | 4 | 6
REACTIVO |  |  |  | 1008159 |  | PROTEINAS TOTALES AA | CM-260i | Wiener | 3*40ml |  | 3 | 40 | 120 | 12.48 |  |  |  | Quimica Sanguinea | 2 | 4 | 6
REACTIVO |  | PROTI |  | 1008161 |  | PROTI U/LCR | CM-260i | Wiener | 2X55ML (A) 1X4ML (S) |  | 2 | 45 | 90 |  |  |  |  | Quimica Sanguinea | 4 | 6
REACTIVO |  |  |  | 1937553 |  | STANDRATOL S-E (2) NIVEL | CM-260i | Wiener | 3*5ml |  | 3 | 5 | 15 | 100.94 |  |  |  | Quimica Sanguinea | 4 | 6
REACTIVO |  | TG |  | 1008160 |  | TG COLOR GPO/PAP AA LIQUIDA | CM-260i | Wiener | 6X55ML |  | 6 | 55 | 330 | 197.42 |  |  |  | Quimica Sanguinea | 2 | 4 | 6
REACTIVO |  | UREA |  | 1008108 |  | UREA UV CINETICA AA LIQUIDA | CM-260i | Wiener | 4X36ML (A) 4X9ML (B) |  | 4 | 45 | 180 | 39.23 |  |  |  | Quimica Sanguinea | 2 | 4 | 6
REACTIVO |  |  |  | 1008109 |  | URICOSTAT ENZIMATICO AA LIQUIDA | CM-260i | Wiener | 4X36ML (A) 4X9ML (B) |  | 4 | 45 | 180 |  |  |  |  | Quimica Sanguinea | 2 | 4 | 6
REACTIVO |  | FOL004 |  |  |  | FOLATO ACCRE | ACCRE | Tisenc | 1*36 | 36 |  |  |  | 323.19 |  |  |  | Quimioluminiscencia | 2 | 4 | 6
REACTIVO |  | FPSA019 |  | PSA019 |  | FPSA ACCRE | ACCRE | Tisenc | 1*36 | 36 |  |  |  | 221.62 |  |  |  | Quimioluminiscencia | 2 | 4 | 6
REACTIVO |  | PCT014 |  | PCT014 |  | PCT PROCALCITANINA ACCRE | ACCRE | Tisenc | 1*36 | 36 |  |  |  | 387.83 |  |  |  | Quimioluminiscencia | 2 | 4 | 6
REACTIVO |  | TPSA020 |  | PSA020 |  | TPSA ACRRE | ACCRE | Tisenc | 1*36 | 36 |  |  |  | 203.15 |  |  |  | Quimioluminiscencia | 2 | 4 | 6
REACTIVO |  | T4T009 |  | T4T009 |  | TOTAL THYROXINE (CLIA) TT4 (ACCRE) | ACCRE | Tisenc | 1*36 | 36 |  |  |  | 76.9 |  |  |  | Quimioluminiscencia | 2 | 4 | 6
REACTIVO |  | TRO016 |  | TRO016 |  | TROPONINA HIGH SENCIBLE ACCRE | ACCRE | Tisenc | 1*36 | 36 |  |  |  | 332.42 |  |  |  | Quimioluminiscencia | 2 | 4 | 6
REACTIVO |  | W120C |  | VIT013 |  | VIT-D TOTAL (CLIA) 25-OH ACCRE | ACCRE | Tisenc | 1*36 | 36 |  |  |  | 332.42 |  |  |  | Quimioluminiscencia | 2 | 4 | 6
REACTIVO |  | INS014 |  | INS014 |  | INSULINA (CLIA) ACCRE | ACCRE | Tisenc | 1*36 | 36 |  |  |  | 221.63 |  |  |  | Quimioluminiscencia | 2 | 4 | 6
REACTIVO |  | CA019 |  | CA019 |  | CA 125 (CLIA) ACCRE | ACCRE | Tisenc | 1*36 | 36 |  |  |  | 240.08 |  |  |  | Quimioluminiscencia | 2 | 4 | 6
REACTIVO |  | IGE005 |  | IGE005 |  | IGE (CLIA) ACCRE | ACCRE | Tisenc | 1*36 | 36 |  |  |  | 240.08 |  |  |  | Quimioluminiscencia | 2 | 4 | 6
REACTIVO |  | COR006 |  | COR006 |  | CORTISOL (CLIA) ACCRE | ACCRE | Tisenc | 1*36 | 36 |  |  |  | 258.55 |  |  |  | Quimioluminiscencia | 2 | 4 | 6
REACTIVO | COR006 | TSH012 |  |  |  | TSH (CLIA) ACCRE | ACCRE | Tisenc | 1*36 | 36 |  |  |  | 82.51 |  |  |  | Quimioluminiscencia | 2 | 4 | 6
REACTIVO |  | ACTH | Otros |  | 105-005675-00 | ACTH | CL-900i | Mindray | 2*50 T/Kit | 100 |  |  | 0 |  | ACTH Calibrators | ACTH |  | Quimioluminiscencia | 2 | 4 | 8 |  | CAJA
REACTIVO |  |  |  | HC-201-40 |  | APTT-EA (PTT) FCO X 4 ML | SYSMEX | IDG | CX10 | [8 empty] | COAGULACION | 1 | 2 | 4 | 9 | FCO |  | 2028-10-08 | B03HC2011 | NEV-2-2
REACTIVO |  |  |  | HC-301-40 |  | CALCIUM CHLORIDE 0,02M FCO X 4 ML | SYSMEX | IDG | CX10 | [8 empty] | COAGULACION | 1 | 2 | 4 | 7 | FCO |  | 2027-09-03 | B01HC3012 | NEV-2-2
REACTIVO |  |  |  | HC-101-40 |  | PT Vial FCO X 4 ML | SYSMEX | IDG | CX10 | [8 empty] | COAGULACION | 2 | 4 | 8 | 10 | FCO |  | 2028-09-29 | B05HC1011 | NEV-2-2
|  | TSPA-CAL |  | 1001159 | 105-011493-00 | FREE PROSTATE SPECIFIC ANTIGEN (CLIA) | CL-900i | Wiener | CX1 | [5 empty] | Free PSA Calibrators | TUMORAL |  | Quimioluminiscencia | 2 | 4 | 6 |  | CX1

## 900i
Grupo | Codigo de Barra | Descripcion Abreviada | Panel | Referencia | P/N | Descripción | EQUIPO | Marca | Presentación de Compra | Pruebas/kit | Fco o Kit X Caja | Ml X Fco | Ml X Caja | Precio U. (USD) x Caja | Calibrador asignado | Control (grupo) | Apiica | Clasificacion | Stock Critico | Stock Minimo | Stock Maximo | existencia alm-resguardo | Presentación de Manejo | existencia alm-Ppal | fecha venc. | lote | nivel
Calibrador |  | 25-OH-Vitamin D Total CAL | Metabólico |  | 105-008549-00 | 25-OH-VITAMIN D TOTAL CALIBRATORS | CL-900i | Mindray | Cx1 | 800 | [7 empty] | Quimioluminiscencia | 2 | 4 | 8 |  | CAJA
Calibrador |  | ACTH-CAL | Otros |  | 105-005926-00 | ACTH CALIBRATORS | CL-900i | Mindray | Cx1 | 800 | [7 empty] | Quimioluminiscencia | 2 | 4 | 8 |  | CAJA
Calibrador |  | AFP-CAL | Tumoral |  | 105-004283-00 | AFP CALIBRATORS | CL-900i | Mindray | Cx1 | 800 |  |  |  | 109.82 |  |  |  | Quimioluminiscencia | 2 | 4 | 8 |  | CAJA
Calibrador |  | ALD CAL | Hipertensión |  | 105-011969-00 | ALD CALIBRATORS | CL-900i | Mindray | Cx1 | 800 | [7 empty] | Quimioluminiscencia | 2 | 4 | 8 |  | CAJA
Calibrador |  | Anti-HBc CAL | Infecciosas |  | 105-004302-00 | ANTI-HBC CALIBRATORS | CL-900i | Mindray | Cx1 | 800 |  |  |  | 82.37 |  |  |  | Quimioluminiscencia | 2 | 4 | 8 | 1 | CAJA |  | 2027-06-18 | 2025100211 | NEV-2-1
Calibrador |  | Anti-HBe CAL | Infecciosas |  | 105-004301-00 | ANTI-HBE CALIBRATORS | CL-900i | Mindray | Cx1 | 800 | [7 empty] | Quimioluminiscencia | 2 | 4 | 8 |  | CAJA
Calibrador |  | Anti-HBs CAL | Infecciosas |  | 105-004299-00 | ANTI-HBS CALIBRATORS | CL-900i | Mindray | Cx1 | 800 | [7 empty] | Quimioluminiscencia | 2 | 4 | 8 |  | CAJA
Calibrador |  | Anti-HCV CAL | Infecciosas |  | 105-005923-00 | ANTI-HCV CALIBRATORS | CL-900i | Mindray | Cx1 | 800 |  |  |  | 82.37 |  |  |  | Quimioluminiscencia | 2 | 4 | 8 | 1 | CAJA |  | 2027-03-23 | 2026020111 | NEV-2-1
Calibrador |  | Anti-Tg CAL | Tiroides |  | 105-005915-00 | ANTI-TG CALIBRATORS | CL-900i | Mindray | Cx1 | 800 |  |  |  | 82.37 |  |  |  | Quimioluminiscencia | 2 | 4 | 8 |  | CAJA
Calibrador |  | Anti-TP CAL | Infecciosas |  | 105-005922-00 | ANTI-TP CALIBRATORS | CL-900i | Mindray | Cx1 | 800 |  |  |  | 46.68 |  |  |  | Quimioluminiscencia | 2 | 4 | 8 |  | CAJA
Calibrador |  | Anti-TPO CAL | Tiroides |  | 105-005916-00 | ANTI-TPO CALIBRATORS | CL-900i | Mindray | Cx1 | 800 |  |  |  | 82.37 |  |  |  | Quimioluminiscencia | 2 | 4 | 8 |  | CAJA
Calibrador |  | ANTI-TPO CAL |  | 1001030 | 105-011518-00 | ANTI-TPO CALIBRATORS | CL-900i | Wiener | Cx1 | 800 |  |  |  | 88.94 |  |  |  | Quimioluminiscencia | 2 | 4 | 8 | 2 | CAJA |  | 2027-03-27 | 2025080111 | NEV-2-1
Calibrador |  | BNP CAL | Cardíaco |  | 105-005911-00 | BNP CALIBRATORS | CL-900i | Mindray | Cx1 | 800 | [7 empty] | Quimioluminiscencia | 2 | 4 | 8 |  | CAJA
Calibrador |  | CA 242 CAL | Tumoral |  | 105-010139-00 | CA 242 CALIBRATORS | CL-900i | Mindray | Cx1 | 800 | [7 empty] | Quimioluminiscencia | 2 | 4 | 8 |  | CAJA
Calibrador |  | CA 50 CAL | Tumoral |  | 105-010140-00 | CA 50 CALIBRATORS | CL-900i | Mindray | Cx1 | 800 | [7 empty] | Quimioluminiscencia | 2 | 4 | 8 |  | CAJA
Calibrador |  | CA125-CAL | Tumoral |  | 105-004284-00 | CA125 CALIBRATORS | CL-900i | Mindray | Cx1 | 800 |  |  |  | 137.28 |  |  |  | Quimioluminiscencia | 2 | 4 | 8 |  | CAJA
Calibrador |  | CA15-3-CAL | Tumoral |  | 105-004285-00 | CA15-3 CALIBRATORS | CL-900i | Mindray | Cx1 | 800 |  |  |  | 137.28 |  |  |  | Quimioluminiscencia | 2 | 4 | 8 |  | CAJA
Calibrador |  | CA19-9-CAL | Tumoral |  | 105-004286-00 | CA19-9 CALIBRATORS | CL-900i | Mindray | Cx1 | 800 |  |  |  | 137.28 |  |  |  | Quimioluminiscencia | 2 | 4 | 8 |  | CAJA
Calibrador |  | CA72-4 CAL | Tumoral |  | 105-005919-00 | CA72-4 CALIBRATORS | CL-900i | Mindray | Cx1 | 800 | [7 empty] | Quimioluminiscencia | 2 | 4 | 8 |  | CAJA
Calibrador |  | Calcitonin CAL | Metabólico |  | 105-008550-00 | CALCITONIN CALIBRATORS | CL-900i | Mindray | Cx1 | 800 | [7 empty] | Quimioluminiscencia | 2 | 4 | 8 |  | CAJA
Calibrador |  |  |  | 1918005 |  | CALIBRATORS A PLUS | CM-260i | Wiener | Cx1 | 800 |  |  |  | 79.9 |  |  |  | Quimica sanguinea | 2 | 4 | 8 | 1 | CAJA |  | 2027-11-30 | 2511666600 | NEV-2-1
Calibrador |  | CEA-CAL | Tumoral |  | 105-004282-00 | CEA CALIBRATORS | CL-900i | Mindray | Cx1 | 800 |  |  |  | 109.82 |  |  |  | Quimioluminiscencia | 2 | 4 | 8 |  | CAJA
Calibrador |  | CK-MB CAL | Cardíaco |  | 105-005913-00 | CK-MB CALIBRATORS | CL-900i | Mindray | Cx1 | 800 | [7 empty] | Quimioluminiscencia | 2 | 4 | 8 |  | CAJA
Calibrador |  | Cort-CAL | Otros |  | 105-005924-00 | CORTISOL CALIBRATORS | CL-900i | Mindray | Cx1 | 800 |  |  |  | 109.82 |  |  |  | Quimioluminiscencia | 2 | 4 | 8 |  | CAJA
Calibrador |  | CORT-CAL |  | 1001060 | 105--011521-00 | CORTISOL CALIBRATORS | CL-900i | Wiener | Cx1 | 800 |  |  |  | 109.82 |  |  |  | Quimioluminiscencia | 2 | 4 | 8 |  | CAJA
Calibrador |  | C-peptide CAL | Diabetes |  | 105-005918-00 | C-PEPTIDE CALIBRATORS | CL-900i | Mindray | Cx1 | 800 | [7 empty] | Quimioluminiscencia | 2 | 4 | 8 |  | CAJA
Calibrador |  | CYFRA21-1 CAL | Tumoral |  | 105-005921-00 | CYFRA21-1 CALIBRATORS | CL-900i | Mindray | Cx1 | 800 | [7 empty] | Quimioluminiscencia | 2 | 4 | 8 |  | CAJA
Calibrador |  | DHEA-S CLA | Otros |  | 105-005925-00 | DHEA-S CALIBRATORS | CL-900i | Mindray | Cx1 | 800 |  |  |  | 109.82 |  |  |  | Quimioluminiscencia | 2 | 4 | 8 |  | CAJA
Calibrador |  | E2 CAL |  | 101075 | 105-011448-00 | ESTRADIOL CALIBRATORS | CL-900i | Wiener | Cx1 | 800 |  |  |  | 48.91 |  |  |  | Quimioluminiscencia | 2 | 4 | 8 | 1 | CAJA |  | 2026-11-18 | 2025040111 | NEV-2-1
Calibrador |  | Estradiol CAL | Fertilidad |  | 105-004296-00 | ESTRADIOL CALIBRATORS | CL-900i | Mindray | Cx1 | 800 |  |  |  | 82.37 |  |  |  | Quimioluminiscencia | 2 | 4 | 8 |  | CAJA
Calibrador |  | Estriol CAL | Fertilidad |  | 105-004297-00 | ESTRIOL CALIBRATORS | CL-900i | Mindray | Cx1 | 800 |  |  |  | 82.37 |  |  |  | Quimioluminiscencia | 2 | 4 | 8 |  | CAJA
Calibrador |  | FERR-CAL | Tumoral |  | 105-004289-00 | FERRITIN CALIBRATORS | CL-900i | Mindray | Cx1 | 800 |  |  |  | 123.55 |  |  |  | Quimioluminiscencia | 2 | 4 | 8 |  | CAJA
Calibrador |  | Folate CAL | Metabólico |  | 105-008551-00 | FOLATE CALIBRATORS | CL-900i | Mindray | Cx1 | 800 |  |  |  | 68.64 |  |  |  | Quimioluminiscencia | 2 | 4 | 8 |  | CAJA
Calibrador |  |  |  | 100084 |  | FOLATO CALIBRATORS | CL-900i | Wiener | Cx1 | 800 |  |  |  | 68.54 |  |  |  | Quimioluminiscencia | 2 | 4 | 8 |  | CAJA
Calibrador |  | FPSA CAL |  | 101087 | 105-011441-00 | FREE PSA CALIBRATORS | CL-900i | Wiener | Cx1 | 800 |  |  |  | 97.83 |  |  |  | Quimioluminiscencia | 2 | 4 | 8 | 1 | CAJA |  | 2027-01-21 | 2025070111 | NEV-2-1
Calibrador |  | FPSA-CAL | Tumoral |  | 105-004287-00 | FREE PROSTATE SPECIFIC ANTIGEN (CLIA) CALIBRATORS | CL-900i | Mindray | Cx1 | 800 |  |  |  | 137.28 |  |  |  | Quimioluminiscencia | 2 | 4 | 8 |  | CAJA
Calibrador |  | FSH-CAL | Fertilidad |  | 105-004291-00 | FSH CALIBRATORS | CL-900i | Mindray | Cx1 | 800 |  |  |  | 82.37 |  |  |  | Quimioluminiscencia | 2 | 4 | 8 |  | CAJA
Calibrador |  | FT3-CAL | Tiroides |  | 105-004277-00 | FREE T3 CALIBRATORS | CL-900i | Mindray | Cx1 | 800 |  |  |  | 61.78 |  |  |  | Quimioluminiscencia | 2 | 4 | 8 |  | CAJA
Calibrador |  | FT4 CAL |  | 101089 | 105-011432-00 | FREE T4 CALIBRATORS | CL-900i | Wiener | Cx1 | 800 |  |  |  | 61.78 |  |  |  | Quimioluminiscencia | 2 | 4 | 8 | 0 | CAJA
Calibrador |  | FT4-CAL | Tiroides |  | 105-004278-00 | FREE T4 CALIBRATORS | CL-900i | Mindray | Cx1 | 800 |  |  |  | 61.78 |  |  |  | Quimioluminiscencia | 2 | 4 | 8 |  | CAJA
Calibrador |  | HBeAg CAL | Infecciosas |  | 105-004300-00 | HBEAG CALIBRATORS | CL-900i | Mindray | Cx1 | 800 |  |  |  | 82.37 |  |  |  | Quimioluminiscencia | 2 | 4 | 8 |  | CAJA
Calibrador |  | HBsAg CAL | Infecciosas |  | 105-004298-00 | HBSAG CALIBRATORS | CL-900i | Mindray | Cx1 | 800 |  |  |  | 82.37 |  |  |  | Quimioluminiscencia | 2 | 4 | 8 |  | CAJA
Calibrador |  | HBsAG CAL |  | 1001204 | 105-012864-00 | HBSAG CALIBRATORS | CL-900i | Wiener | Cx1 | 800 |  |  |  | 216.35 |  |  |  | Quimioluminiscencia | 2 | 4 | 8 | 2 | CAJA |  | 2026-10-25 | 2025020111 | NEV-2-1
Calibrador |  | HE-4 CAL | Tumoral |  | 105-010138-00 | HE-4 CALIBRATORS | CL-900i | Mindray | Cx1 | 800 | [7 empty] | Quimioluminiscencia | 2 | 4 | 8 |  | CAJA
Calibrador |  | HIV CAL | Infecciosas |  | 105-004303-00 | HIV CALIBRATORS | CL-900i | Mindray | Cx1 | 800 |  |  |  | 219.65 |  |  |  | Quimioluminiscencia | 2 | 4 | 8 | 1 | CAJA |  | 2027-10-17 | 2026020111 | NEV-2-1
Calibrador |  | HIV CAL |  | 1001209 | 105-012869-00 | HIV CALIBRATORS | CL-900i | Wiener | Cx1 | 800 |  |  |  | 177.88 |  |  |  | Quimioluminiscencia | 2 | 4 | 8 | 2 | CAJA |  | 2027-01-13 | 2025050111 | NEV-2-1
Calibrador |  | Insulin CAL | Diabetes |  | 105-005917-00 | INSULIN CALIBRATORS | CL-900i | Mindray | Cx1 | 800 |  |  |  | 109.82 |  |  |  | Quimioluminiscencia | 2 | 4 | 8 |  | CAJA
Calibrador |  | LH CAL |  | 1001102 | 105-011446-00 | LH CALIBRATORS | CL-900i | Wiener | Cx1 | 800 |  |  |  | 44.47 |  |  |  | Quimioluminiscencia | 2 | 4 | 8 | 3 | CAJA |  | 2026-10-27 | 2025040111 | NEV-2-1
Calibrador |  | LH-CAL | Fertilidad |  | 105-004292-00 | LH CALIBRATORS | CL-900i | Mindray | Cx1 | 800 |  |  |  | 82.37 |  |  |  | Quimioluminiscencia | 2 | 4 | 8 |  | CAJA
Calibrador |  | MYO CAL | Cardíaco |  | 105-005912-00 | MYO CALIBRATORS | CL-900i | Mindray | Cx1 | 800 | [7 empty] | Quimioluminiscencia | 2 | 4 | 8 |  | CAJA
Calibrador |  | NSE CAL | Tumoral |  | 105-005920-00 | NSE CALIBRATORS | CL-900i | Mindray | Cx1 | 800 | [7 empty] | Quimioluminiscencia | 2 | 4 | 8 |  | CAJA
Calibrador |  | PCT CAL | PCT |  | 105-010219-00 | PCT CALIBRATORS | CL-900i | Mindray | Cx1 | 800 | [7 empty] | Quimioluminiscencia | 2 | 4 | 8 |  | CAJA
Calibrador |  | PG I CAL | Tumoral |  | 105-010136-00 | PG I CALIBRATORS | CL-900i | Mindray | Cx1 | 800 | [7 empty] | Quimioluminiscencia | 2 | 4 | 8 |  | CAJA
Calibrador |  | PG II CAL | Tumoral |  | 105-010137-00 | PG II CALIBRATORS | CL-900i | Mindray | Cx1 | 800 | [7 empty] | Quimioluminiscencia | 2 | 4 | 8 |  | CAJA
Calibrador |  | PRL CAL |  | 1001126 | 105-011447-00 | PROLACTIN CALIBRATORS | CL-900i | Wiener | Cx1 | 800 | [7 empty] | Quimioluminiscencia | 2 | 4 | 8 |  | CAJA
Calibrador |  | PROG CAL |  | 1001123 | 105-011451-00 | PROGESTERONE CALIBRATORS | CL-900i | Wiener | Cx1 | 800 |  |  |  | 88.49 |  |  |  | Quimioluminiscencia | 2 | 4 | 8 |  | CAJA
Calibrador |  | Prog-CAL | Fertilidad |  | 105-004295-00 | PROGESTERONE CALIBRATORS | CL-900i | Mindray | Cx1 | 800 |  |  |  | 82.37 |  |  |  | Quimioluminiscencia | 2 | 4 | 8 |  | CAJA
Calibrador |  | ProGRP CAL | Tumoral |  | 105-010134-00 | PROGRP CALIBRATORS | CL-900i | Mindray | Cx1 | 800 | [7 empty] | Quimioluminiscencia | 2 | 4 | 8 |  | CAJA
Calibrador |  | Prol-CAL | Fertilidad |  | 105-004293-00 | PROLACTIN CALIBRATORS | CL-900i | Mindray | Cx1 | 800 |  |  |  | 82.37 |  |  |  | Quimioluminiscencia | 2 | 4 | 8 |  | CAJA
Calibrador |  | PTH CAL | Metabólico |  | 105-008553-00 | PTH CALIBRATORS | CL-900i | Mindray | Cx1 | 800 |  |  |  | 54.91 |  |  |  | Quimioluminiscencia | 2 | 4 | 8 |  | CAJA
Calibrador |  | Renin CAL | Hipertensión |  | 105-012129-00 | RENIN CALIBRATORS | CL-900i | Mindray | Cx1 | 800 | [7 empty] | Quimioluminiscencia | 2 | 4 | 8 |  | CAJA
Calibrador |  | SCC CAL | Tumoral |  | 105-010135-00 | SCC CALIBRATORS | CL-900i | Mindray | Cx1 | 800 | [7 empty] | Quimioluminiscencia | 2 | 4 | 8 |  | CAJA
Calibrador |  | T3-CAL | Tiroides |  | 105-010213-00 | T3 CALIBRATORS | CL-900i | Mindray | Cx1 | 800 | [7 empty] | Quimioluminiscencia | 2 | 4 | 8 |  | CAJA
Calibrador |  | T4-CAL | Tiroides |  | 105-005914-00 | THYROGLOBULIN CALIBRATORS | CL-900i | Mindray | Cx1 | 800 | [7 empty] | Quimioluminiscencia | 2 | 4 | 8 |  | CAJA
Calibrador |  | TESTO CAL |  | 1001144 | 105-011450-00 | TESTOSTERONE CALIBRATOS | CL-900i | Wiener | Cx1 | 800 |  |  |  | 48.91 |  |  |  | Quimioluminiscencia | 2 | 4 | 8 |  | CAJA
Calibrador |  | Testo-CAL | Fertilidad | TESTO211 | 105-004294-00 | TESTOSTERONE CALIBRATORS | CL-900i | Mindray | Cx1 | 800 |  |  |  | 82.37 |  |  |  | Quimioluminiscencia | 2 | 4 | 8 | 1 | CAJA |  | 2027-02-04 | 2025070111 | NEV-2-1
Calibrador |  | TPSA-CAL | Tumoral |  | 105-004288-00 | TOTAL PROSTATE SPECIFIC ANTIGEN (CLIA) CALIBRATORS | CL-900i | Mindray | Cx1 | 800 |  |  |  | 137.28 |  |  |  | Quimioluminiscencia | 2 | 4 | 8 |  | CAJA
Calibrador |  | Troponin I CAL | Cardíaco |  | 105-005910-00 | TROPONIN I CALIBRATORS | CL-900i | Mindray | Cx1 | 800 | [7 empty] | Quimioluminiscencia | 2 | 4 | 8 |  | CAJA
Calibrador |  | TSH-CAL | Tiroides |  | 105-004281-00 | TSH CALIBRATORS | CL-900i | Mindray | Cx1 | 800 |  |  |  | 61.78 |  |  |  | Quimioluminiscencia | 2 | 4 | 8 |  | CAJA
Calibrador |  | TT3-CAL | Tiroides |  | 105-004279-00 | TOTAL T3 CALIBRATORS | CL-900i | Mindray | Cx1 | 800 |  |  |  | 144 |  |  |  | Quimioluminiscencia | 2 | 4 | 8 |  | CAJA
Calibrador |  | TT4-CAL | Tiroides |  | 105-004280-00 | TOTAL T4 CALIBRATORS | CL-900i | Mindray | Cx1 | 800 |  |  |  | 144 |  |  |  | Quimioluminiscencia | 2 | 4 | 8 |  | CAJA
Calibrador |  | Tβ HCG CAL | Fertilidad |  | 105-004290-00 | TOTAL Β HCG CALIBRATORS | CL-900i | Mindray | Cx1 | 800 |  |  |  | 82.37 |  |  |  | Quimioluminiscencia | 2 | 4 | 8 |  | CAJA
Calibrador |  | V-B12 CAL | Metabólico |  | 105-008552-00 | VITAMIN B12 CALIBRATORS | CL-900i | Mindray | Cx1 | 800 |  |  |  | 41.18 |  |  |  | Quimioluminiscencia | 2 | 4 | 8 |  | CAJA
Calibrador |  |  |  |  | 105-0023096-00 | UIBC CALIBRATORS | CL-900i | Mindray | Cx1 | [9 empty] | 2 | 4 | 8 | 0 | CAJA
Control |  | ACTH Control | ACTH |  | 105-005953-00 | ACTH CONTROL | CL-900i | Mindray | 6*2ml | 800 | [6 empty] | Nivel: ACTH Control (L). Aplica: ACTH | Quimioluminiscencia | 2 | 4 | 8 |  | CAJA
Control |  | Anti-HBc Negative Control | Infecciosas |  | 105-005177-00 | ANTI-HBC NEGATIVE CONTROL | CL-900i | Mindray | 6*2ml | 800 |  |  |  | 74.13 |  |  | Nivel: /. | Quimioluminiscencia | 2 | 4 | 8 |  | CAJA
Control |  | Anti-HBc Positive Control | Infecciosas |  | 105-005178-00 | ANTI-HBC POSITIVE CONTROL | CL-900i | Mindray | 6*2ml | 800 |  |  |  | 74.13 |  |  | Nivel: /. Aplica: Anti-HBc | Quimioluminiscencia | 2 | 4 | 8 |  | CAJA
Control |  | Anti-HBc Positive Control | Infecciosas | ANTI-HBCP311 | 105-005190-00 | ANTI-HBC POSITIVE CONTROL | CL-900i | Mindray | 3*2ml | 800 |  |  |  | 74.13 |  |  | Nivel: /. Aplica: Anti-HBc | Quimioluminiscencia | 2 | 4 | 8 | 0 | CAJA |  | 2027-01-03 | 2025040111 | NEV-2-1
Control |  | Anti-HBe Negative Control | Infecciosas |  | 105-005175-00 | ANTI-HBE NEGATIVE CONTROL | CL-900i | Mindray | 6*2ml | 800 | [6 empty] | Nivel: /. | Quimioluminiscencia | 2 | 4 | 8 |  | CAJA
Control |  | Anti-HBe Positive Control | Infecciosas |  | 105-005176-00 | ANTI-HBE POSITIVE CONTROL | CL-900i | Mindray | 6*2ml | 800 | [6 empty] | Nivel: /. Aplica: Anti-Hbe | Quimioluminiscencia | 2 | 4 | 8 |  | CAJA
Control |  | Anti-HBs Negative Control | Infecciosas |  | 105-005171-00 | ANTI-HBS NEGATIVE CONTROL | CL-900i | Mindray | 6*2ml | 800 | [6 empty] | Nivel: /. | Quimioluminiscencia | 2 | 4 | 8 |  | CAJA
Control |  | Anti-HBs Positive Control | Infecciosas |  | 105-005172-00 | ANTI-HBS POSITIVE CONTROL | CL-900i | Mindray | 6*2ml | 800 | [6 empty] | Nivel: /. Aplica: Anti-HBs | Quimioluminiscencia | 2 | 4 | 8 |  | CAJA
Control |  | Anti-HCV Control | Infecciosas |  | 105-005950-00 | ANTI-HCV CONTROL | CL-900i | Mindray | 6*2ml | 800 | [6 empty] | Nivel: Anti-HCV Positive Control. Aplica: Anti-HCV | Quimioluminiscencia | 2 | 4 | 8 |  | CAJA
Control |  | Anti-HCV Control NEGATIVE | Infecciosas |  | 105-005950-01 | ANTI-HCV CONTROL NEGATIVE | CL-900i | Mindray | 6*2ml | 800 |  |  |  | 78.25 |  |  | Nivel: Anti-HCV Positive Control. Aplica: Anti-HCV | Quimioluminiscencia | 2 | 4 | 8 |  | CAJA
Control |  | Anti-HCV Control POSITIVE | Infecciosas |  | 105-005950-00 | ANTI-HCV CONTROL POSITIVE | CL-900i | Mindray | 6*2ml | 800 |  |  |  | 78.25 |  |  | Nivel: Anti-HCV Positive Control. Aplica: Anti-HCV | Quimioluminiscencia | 2 | 4 | 8 |  | CAJA
Control |  | Anti-thyroid Antibodies Control (H) | Tiroides |  | 105-005945-00 | ANTI-THYROID ANTIBODIES CONTROL (H) | CL-900i | Mindray | 6*2ml | 800 |  |  |  | 164.74 |  |  | Nivel: Anti-thyroid Antibodies Control (L). Aplica: Anti-Tg,Anti-TPO | Quimioluminiscencia | 2 | 4 | 8 |  | CAJA
Control |  | Anti-thyroid Antibodies Control (L) | Tiroides |  | 105-005945-01 | ANTI-THYROID ANTIBODIES CONTROL (L) | CL-900i | Mindray | 6*2ml | 800 |  |  |  | 206 |  |  | Nivel: Anti-thyroid Antibodies Control (L). Aplica: Anti-Tg,Anti-TPO | Quimioluminiscencia | 2 | 4 | 8 |  | CAJA
Control |  | Anti-TP Control | Infecciosas |  | 105-005948-00 | ANTI-TP CONTROL | CL-900i | Mindray | 6*2ml | 800 | [6 empty] | Nivel: Anti-TP Positive Control. Aplica: Anti-TP | Quimioluminiscencia | 2 | 4 | 8 |  | CAJA
Control |  | Anti-TP Control NEGATIVE | Infecciosas |  | 105-005948-00 | ANTI-TP CONTROL NEGATIVE | CL-900i | Mindray | 6*2ml | 800 |  |  |  | 135.91 |  |  | Nivel: Anti-TP Positive Control. Aplica: Anti-TP | Quimioluminiscencia | 2 | 4 | 8 |  | CAJA
Control |  | Anti-TP Control POSITIVE | Infecciosas |  | 105-005948-01 | ANTI-TP CONTROL POSITIVE | CL-900i | Mindray | 6*2ml | 800 |  |  |  | 1385.91 |  |  | Nivel: Anti-TP Positive Control. Aplica: Anti-TP | Quimioluminiscencia | 2 | 4 | 8 |  | CAJA
Control |  | Cardiac Marker Multi Control | Cardíaco |  | 105-005927-00 | CARDIAC MARKER MULTI CONTROL | CL-900i | Mindray | 6*2ml | 800 | [6 empty] | Nivel: Cardiac Marker Multi Control (L). Aplica: Troponin I, BNP, MYO, CK-MB | Quimioluminiscencia | 2 | 4 | 8 |  | CAJA
Control |  | Gastritis Multi Control | Tumoral |  | 105-010154-00 | GASTRITIS MULTI CONTROL | CL-900i | Mindray | 6*2ml | 800 | [6 empty] | Nivel: Gastritis Multi Control (L). Aplica: PG, PG II | Quimioluminiscencia | 2 | 4 | 8 |  | CAJA
Control |  | HBeAg Negative Control | Infecciosas |  | 105-005173-00 | HBEAG NEGATIVE CONTROL | CL-900i | Mindray | 6*2ml | 800 | [6 empty] | Nivel: /. | Quimioluminiscencia | 2 | 4 | 8 |  | CAJA
Control |  | HBeAg Positive Control | Infecciosas |  | 105-005174-00 | HBEAG POSITIVE CONTROL | CL-900i | Mindray | 6*2ml | 800 | [6 empty] | Nivel: /. Aplica: HBeAg | Quimioluminiscencia | 2 | 4 | 8 |  | CAJA
Control |  | HBsAg Negative Control | Infecciosas |  | 105-005169-00 | HBSAG NEGATIVE CONTROL | CL-900i | Mindray | 6*2ml | 800 |  |  |  | 74.13 |  |  | Nivel: /. | Quimioluminiscencia | 2 | 4 | 8 |  | CAJA
Control |  |  |  | 1001215 | 105-012870-00 | HBSAG NEGATIVE CONTROL | CL-900i | Wiener | 3*2ml | 800 | [7 empty] | Quimioluminiscencia | 2 | 4 | 8 |  | CAJA
Control |  | HBsAg Positive Control | Infecciosas |  | 105-005170-00 | HBSAG POSITIVE CONTROL | CL-900i | Mindray | 6*2ml | 800 |  |  |  | 74.13 |  |  | Nivel: /. Aplica: HBsAg | Quimioluminiscencia | 2 | 4 | 8 |  | CAJA
Control |  |  |  | 1001213 | 105-012871-00 | HBSAG POSITIVE CONTROL | CL-900i | Wiener | 3X2ML | 800 | [7 empty] | Quimioluminiscencia | 2 | 4 | 8 |  | CAJA
Control |  | HIV Ab Positive Control | Infecciosas |  | 105-005179-01 | HIV AB POSITIVE CONTROL | CL-900i | Mindray | 6*2ml | 800 |  |  |  | 185.33 |  |  |  | Quimioluminiscencia | 2 | 4 | 8 |  | CAJA
Control |  | HIV Ag Positive Control | Infecciosas |  | 105-005192-00 | HIV AG POSITIVE CONTROL | CL-900i | Mindray | 6*2ml | 800 |  |  |  | 185.33 |  |  | Nivel: 6×2.0mL (3×2.0mL HIV Ag Positive Control, 3×2.0mL HIV Ab Positive Control). Aplica: HIV | Quimioluminiscencia | 2 | 4 | 8 |  | CAJA
Control |  | HIV Ag/Ab Negative Control | Infecciosas |  | 105-005179-00 | HIV AG/AB NEGATIVE CONTROL | CL-900i | Mindray | 6*2ml | 800 |  |  |  | 185.33 |  |  |  | Quimioluminiscencia | 2 | 4 | 8 |  | CAJA
Control |  | HIV Ag/Ab Negative Control | Infecciosas |  | 105-005179-00 | HIV AG/AB NEGATIVE CONTROL | CL-900i | Mindray | 6*2ml | 800 | [7 empty] | Quimioluminiscencia | 2 | 4 | 8 |  | CAJA
Control |  | HIV Ag/Ab Positive Control | Infecciosas |  | 105-005192-00 | HIV AG/AB POSITIVE CONTROL | CL-900i | Mindray | 6*2ml | 800 | [6 empty] | Nivel: 6×2.0mL (3×2.0mL HIV Ag Positive Control, 3×2.0mL HIV Ab Positive Control). Aplica: HIV | Quimioluminiscencia | 2 | 4 | 8 |  | CAJA
Control |  | Hypertension Muti Control | Hipertensión |  | 105-012440-00 | HYPERTENSION MUTI CONTROL | CL-900i | Mindray | 6×2.0ml | 800 | [6 empty] | Nivel: Hypertension Muti Control(H). Aplica: Renin, ALD | Quimioluminiscencia | 2 | 4 | 8 |  | CAJA
Control |  | Immunoassay Multi Control (H) | Diabetes & Other |  | 105-005929-01 | IMMUNOASSAY MULTI CONTROL (H) | CL-900i | Mindray | 6*2ml | 800 |  |  |  | 206 |  |  | Nivel: Immunoassay Multi Control (L). Aplica: Insulin, C-Peptide, Cortisol, DHEA-S | Quimioluminiscencia | 2 | 4 | 8 |  | CAJA
Control |  | Immunoassay Multi Control (L) | Diabetes & Other |  | 105-005929-00 | IMMUNOASSAY MULTI CONTROL (L) | CL-900i | Mindray | 6*2ml | 800 |  |  |  | 164.74 |  |  | Nivel: Immunoassay Multi Control (L). Aplica: Insulin, C-Peptide, Cortisol, DHEA-S | Quimioluminiscencia | 2 | 4 | 8 |  | CAJA
Control |  |  |  | 1001095 | 105-011537-00 | INMUNOASSAY MULTI CONTROL (H) | CL-900i | Wiener | 3X2ML | 800 |  |  |  | 206 |  |  |  | Quimioluminiscencia | 2 | 4 | 8 | 0 | CAJA |  | 2026-10-08 | 2025090111 | NEV-2-1
Control |  |  |  | 1001097 | 105-011537-00 | INMUNOASSAY MULTI CONTROL (L) | CL-900i | Wiener | 3X2ML | 800 |  |  |  | 164.74 |  |  |  | Quimioluminiscencia | 2 | 4 | 8 | 0 | CAJA |  | 2026-10-08 | 2025090111 | NEV-2-1
Control |  | Liver Fibrosis Multi Control | Fibrosis hep. |  | 105-010249-00 | LIVER FIBROSIS MULTI CONTROL | CL-900i | Mindray | 6*2ml | 800 | [6 empty] | Nivel: Liver Fibrosis Multi Control (L). Aplica: LN, HA, PIIINP, C IV | Quimioluminiscencia | 2 | 4 | 8 |  | CAJA
Control |  | Metabolic Multi Control (H) | Metabólico |  | 105-008556-01 | METABOLIC MULTI CONTROL (H) | CL-900i | Mindray | 6*2ml | 800 |  |  |  | 197.68 |  |  | Nivel: Metabolic Multi Control (L). Aplica: VD, VB12, Folate, PTH, CT, Ferritin | Quimioluminiscencia | 2 | 4 | 8 |  | CAJA
Control |  | Metabolic Multi Control (L) | Metabólico |  | 105-008556-00 | METABOLIC MULTI CONTROL (L) | CL-900i | Mindray | 6*2ml | 800 |  |  |  | 197.68 |  |  | Nivel: Metabolic Multi Control (L). Aplica: VD, VB12, Folate, PTH, CT, Ferritin | Quimioluminiscencia | 2 | 4 | 8 |  | CAJA
Control |  | NSE control | NSE |  | 105-005951-00 | NSE CONTROL | CL-900i | Mindray | 6*2ml | 800 | [6 empty] | Nivel: NSE control (L). Aplica: NSE | Quimioluminiscencia | 2 | 4 | 8 |  | CAJA
Control |  | PCT Control | PCT |  | 105-010248-00 | PCT CONTROL | CL-900i | Mindray | 6*2ml | 800 | [6 empty] | Nivel: PCT Control (L). Aplica: PCT | Quimioluminiscencia | 2 | 4 | 8 |  | CAJA
Control |  | ProGRP Control | Tumor Marker (II) |  | 105-010145-00 | PROGRP CONTROL | CL-900i | Mindray | 3*1.0ml | 800 | [6 empty] | Nivel: ProGRP Control(L). Aplica: ProGRP | Quimioluminiscencia | 2 | 4 | 8 |  | CAJA
Control |  | Reproductive Multi Control (H) | Fertilidad |  | 105-004266-00 | REPRODUCTIVE MULTI CONTROL (H) | CL-900i | Mindray | 6*5ml | 800 |  |  |  | 360 |  |  | Nivel: Reproductive Multi Control (L). Aplica: LH, FSH, E2, E3, PROG, TESTO, Total beta-HCG, PRL | Quimioluminiscencia | 2 | 4 | 8 | 0 | CAJA |  | 2027-03-30 | 2026020111 | NEV-2-1
Control |  |  |  | 1001130 | 105-011461-00 | REPRODUCTIVE MULTI CONTROL (H) | CL-900i | Wiener | 6X5ML | 800 | [7 empty] | Quimioluminiscencia | 2 | 4 | 8 |  | CAJA
Control |  | Reproductive Multi Control (L) | Fertilidad |  | 105-004266-01 | REPRODUCTIVE MULTI CONTROL (L) | CL-900i | Mindray | 6*5ml | 800 |  |  |  | 360 |  |  | Nivel: Reproductive Multi Control (L). Aplica: LH, FSH, E2, E3, PROG, TESTO, Total beta-HCG, PRL | Quimioluminiscencia | 2 | 4 | 8 | 0 | CAJA |  | 2027-03-30 | 2026020111 | NEV-2-1
Control |  |  |  | 1001134 | 105-011460-00 | REPRODUCTIVE MULTI CONTROL L | CL-900i | Wiener | 6X5ML | 800 | [7 empty] | Quimioluminiscencia | 2 | 4 | 8 |  | CAJA
Control |  | rT3 Control | Tiroides |  | 105-010240-00 | RT3 CONTROL | CL-900i | Mindray | 6*1ml | 800 | [6 empty] | Nivel: rT3 Control (L). Aplica: rT3 | Quimioluminiscencia | 2 | 4 | 8 |  | CAJA
Control |  | Thyroid Function Multi Control (H) | Tiroides |  | 105-007371-00 | THYROID FUNCTION MULTI CONTROL (H) | CL-900i | Mindray | 6*5ml | 800 |  |  |  | 293 |  |  | Nivel: Thyroid Function Multi Control (L). Aplica: T3, T4, FT3, FT4, TSH, Tg | Quimioluminiscencia | 2 | 4 | 8 |  | CAJA
Control |  | Thyroid Function Multi Control (L) | Tiroides |  | 105-007371-01 | THYROID FUNCTION MULTI CONTROL (L) | CL-900i | Mindray | 6*5ml | 800 |  |  |  | 393 |  |  | Nivel: Thyroid Function Multi Control (L). Aplica: T3, T4, FT3, FT4, TSH, Tg | Quimioluminiscencia | 2 | 4 | 8 |  | CAJA
Control |  | Tumor Marker Control II | Tumor Marker (II) |  | 105-010146-00 | TUMOR MARKER CONTROL II | CL-900i | Mindray | 3*2.0ml | 800 | [6 empty] | Nivel: Tumor Marker Control II(L). Aplica: CA242,CA50,HE4,SCCA | Quimioluminiscencia | 2 | 4 | 8 |  | CAJA
Control |  |  |  | 1001175 | 105-0115568-00 | TUMOR MARKER MULTI CONTROL (H) | CL-900i | Wiener | 3X5ML | 800 | [7 empty] | Quimioluminiscencia | 2 | 4 | 8 |  | CAJA
Control |  |  |  | 1001179 | 105-011567-00 | TUMOR MARKER MULTI CONTROL (L) | CL-900i | Wiener | 3X5ML | 800 | [7 empty] | Quimioluminiscencia | 2 | 4 | 8 |  | CAJA
Control |  | Tumor Marker Multi Control. (H) | Tumoral |  | 105-007373-00 | TUMOR MARKER MULTI CONTROL. (H) | CL-900i | Mindray | 6*5ml | 800 |  |  |  | 489.06 |  |  | Nivel: Tumor Marker Multi Control (L). Aplica: AFP、CEA、CA125、CA15-3、CA19-9、t-PSA、FPSA、FERR、CA72-4 | Quimioluminiscencia | 2 | 4 | 8 |  | CAJA
Control |  | Tumor Marker Multi Control. (L) | Tumoral |  | 105-007373-01 | TUMOR MARKER MULTI CONTROL. (L) | CL-900i | Mindray | 6*5ml | 800 |  |  |  | 587 |  |  | Nivel: Tumor Marker Multi Control (L). Aplica: AFP、CEA、CA125、CA15-3、CA19-9、t-PSA、FPSA、FERR、CA72-5 | Quimioluminiscencia | 2 | 4 | 8 |  | CAJA
Reactivo |  | ALD | Hipertensión |  | 105-011848-00 | ALD | CL-900i | Mindray | 2*50 T/Kit | 100 |  |  |  |  | ALD Clibrators | HIPERTENSION |  | Quimioluminiscencia | 2 | 4 | 8 |  | CX100
Reactivo |  | AMH | Fertilidad |  |  | AMH (HORMONA ANTIMÜLLERIANA) | CL-900i | Mindray | 2*50 T/Kit | 100 | [7 empty] | Quimioluminiscencia | 2 | 4 | 8 |  | CX100
Reactivo |  | ANTI HCV |  | 1001202 | 105-012847-00 | ANTI HCV(CLIA) | CL-900i | Wiener | 2*50 | 100 |  |  |  | 259.62 | Anti-HCV Calibrators | TIROIDES-AB |  | Quimioluminiscencia | 2 | 4 | 6 | 0 | CX100 |  | 2026-11-17 | 2025090111 | NEV-2-3
Reactivo |  | ANTI TG |  | 1001014 | 105-011582-00 | ANTI TG (CLIA) | CL-900i | Wiener | 2*50 | 100 |  |  |  | 292 | Anti-TG Calibrators | TIROIDES-AB |  | Quimioluminiscencia | 2 | 4 | 6 | 0 | CX100 |  | 2026-11-14 | 2025010111 | NEV-2-3
Reactivo |  | ANTI TP |  | 1001018 | 105-011592-00 | ANTI TP (CLIA) | CL-900i | Wiener | 2*50 | 100 |  |  |  |  | Anti-TP Calibrators | TIROIDES-AB |  | Quimioluminiscencia | 2 | 4 | 8 |  | CX100
Reactivo |  | ANTI TPO |  | 1001017 | 105-011604-00 | ANTI TPO (CLIA) | CL-900i | Wiener | 2*100 | 200 |  |  |  |  | Anti-TPOCalibrators | TIROIDES-AB |  | Quimioluminiscencia | 2 | 4 | 8 |  | CX200
Reactivo |  | Anti-CCP | Autoinmune |  |  | ANTI-CCP | CL-900i | Mindray | 2*50 T/Kit | 100 | [7 empty] | Quimioluminiscencia | 2 | 4 | 8 |  | CX100
Reactivo |  | Anti-HBc (CE) | Infecciosas |  | 105-006067-00 | ANTI-HBC (CE) | CL-900i | Mindray | 2*50 T/Kit | 100 |  |  |  | 105.25 | Anti-HBc Calibrators | ANTIHBC |  | Quimioluminiscencia | 2 | 4 | 8 |  | CX100
Reactivo |  | Anti-HBe (CE) | Infecciosas |  | 105-006066-00 | ANTI-HBE (CE) | CL-900i | Mindray | 2*50 T/Kit | 100 |  |  |  |  | Anti-HBe Calibrators | ANTIHBE |  | Quimioluminiscencia | 2 | 4 | 8 |  | CX100
Reactivo |  | Anti-HBs (CE) | Infecciosas |  | 105-006064-00 | ANTI-HBS (CE) | CL-900i | Mindray | 2*50 T/Kit | 100 |  |  |  |  | Anti-HBs Calibrators | ANTIHBS |  | Quimioluminiscencia | 2 | 4 | 8 |  | CX100
Reactivo |  | Anti-HCV (non-CE) | Infecciosas |  | 105-005672-00 | ANTI-HCV (NON-CE) | CL-900i | Mindray | 2*50 T/Kit | 100 |  |  |  | 157.87 | Anti-HCV Calibrators | ANTIHCV |  | Quimioluminiscencia | 2 | 4 | 8 |  | CX100
Reactivo |  | Anti-TG | Tiroides |  | 105-005664-00 | ANTI-TG | CL-900i | Mindray | 2*50 T/Kit | 100 |  |  |  |  | Anti-Tg Calibrators | TIROIDES-AB |  | Quimioluminiscencia | 2 | 4 | 8 |  | CX100
Reactivo |  | Anti-TG | Tiroides |  | 105-005681-00 | ANTI-TG | CL-900i | Mindray | 2×100 T/Kit | 200 |  |  |  | 292 | Anti-Tg Calibrators | TIROIDES-AB |  | Quimioluminiscencia | 2 | 4 | 8 |  | CX200
Reactivo |  | Anti-TP | Infecciosas |  | 105-005671-00 | ANTI-TP | CL-900i | Mindray | 2*50 T/Kit | 100 |  |  |  | 184.18 | Anti-TP Calibrators | ANTITP |  | Quimioluminiscencia | 2 | 4 | 8 |  | CX100
Reactivo |  | Anti-TPO | Tiroides |  | 105-005665-00 | ANTI-TPO | CL-900i | Mindray | 2*50 T/Kit | 100 |  |  |  |  | Anti-TPO Calibrators | TIROIDES-AB |  | Quimioluminiscencia | 2 | 4 | 8 |  | CX100
Reactivo |  | Anti-TPO | Tiroides |  | 105-005682-00 | ANTI-TPO — CAJA GRANDE (2×100) | CL-900i | Mindray | 2×100 T/Kit | 200 |  |  |  | 292 | Anti-TPO Calibrators | TIROIDES-AB |  | Quimioluminiscencia | 2 | 4 | 8 |  | CX200
Reactivo |  | BNP | Cardíaco |  | 105-005660-00 | BNP | CL-900i | Mindray | 2*50 T/Kit | 100 |  |  |  |  | BNP Calibrators | CARDIACO |  | Quimioluminiscencia | 2 | 4 | 8 |  | CX100
Reactivo |  | C IV | Fibrosis hep. |  | 105-010718-00 | C IV | CL-900i | Mindray | 2*50 T/Kit | 100 |  |  |  |  | Incluido en kit del reactivo | FIBROSIS |  | Quimioluminiscencia | 2 | 4 | 8 |  | CX100
Reactivo |  | CA125 | Tumoral |  | 105-004215-00 | CANCER ANTIGENO 125 (CLIA) CA-125 | CL-900i | Mindray | 2*50 T/Kit | 100 |  |  |  | 184 | CA125 Calibrators | TUMORAL |  | Quimioluminiscencia | 2 | 4 | 8 |  | CX100
Reactivo |  | CA 15-3 |  | 10042 |  | CANCER ANTIGENO 15-3 (CLIA) CA15-3 | CL-900i | Wiener | 2X50ML | 100 |  |  |  | 91.9 | CA 15-3 Calibrators | TIROIDES-AB |  | Quimioluminiscencia | 2 | 4 | 8 |  | CX100
Reactivo |  | CA15-3 | Tumoral |  | 105-004216-00 | CANCER ANTIGENO 15-3 (CLIA) CA15-3 | CL-900i | Mindray | 2*50 T/Kit | 100 |  |  |  | 184 | CA15-3 Calibrators | TUMORAL |  | Quimioluminiscencia | 2 | 4 | 8 |  | CX100
Reactivo |  | CA19-9 | Tumoral |  | 105-004217-00 | CANCER ANTIGENO 19-9 (CLIA) CA 19-9 | CL-900i | Mindray | 2*50 T/Kit | 100 |  |  |  | 184 | CA19-9 Calibrators | TUMORAL |  | Quimioluminiscencia | 2 | 4 | 8 |  | CX100
Reactivo |  | CA242 | Tumoral |  | 105-010089-00 | CANCER ANTIGENO 242 (CLIA) CA-242 | CL-900i | Mindray | 2*50 T/Kit | 100 |  |  |  |  | CA 242 Calibrators | TUMORAL |  | Quimioluminiscencia | 2 | 4 | 8 |  | CX100
Reactivo |  | CA50 | Tumoral |  | 105-010090-00 | CANCER ANTIGENO 50 (CLIA) CA-50 | CL-900i | Mindray | 2*50 T/Kit | 100 |  |  |  |  | CA 50 Calibrators | TUMORAL |  | Quimioluminiscencia | 2 | 4 | 8 |  | CX100
Reactivo |  | CA72-4 | Tumoral |  | 105-005668-00 | CANCER ANTIGENO 72-4 (CLIA) CA 72-4 | CL-900i | Mindray | 2*50 T/Kit | 100 |  |  |  |  | CA72-4 Calibrators | TUMORAL |  | Quimioluminiscencia | 2 | 4 | 8 |  | CX100
Reactivo |  | CEA | Tumoral |  | 105-004213-00 | CEA | CL-900i | Mindray | 2*50 T/Kit | 100 |  |  |  | 118 | CEA Calibrators | TUMORAL |  | Quimioluminiscencia | 2 | 4 | 8 |  | CX100
Reactivo |  | CK-MB | Cardíaco |  | 105-005662-00 | CK-MB | CL-900i | Mindray | 2*50 T/Kit | 100 |  |  |  |  | CK-MB Calibrators | CARDIACO |  | Quimioluminiscencia | 2 | 4 | 8 |  | CX100
Reactivo |  | Cort | Otros |  | 105-005673-00 | CORTISOL | CL-900i | Mindray | 2*50 T/Kit | 100 |  |  |  |  | Cortisol Calibrators | INMUNO |  | Quimioluminiscencia | 2 | 4 | 8 |  | CX100
Reactivo |  | Cort | Otros |  | 105-005690-00 | CORTISOL | CL-900i | Mindray | 2×100 T/Kit | 200 |  |  |  | 260 | Cortisol Calibrators | INMUNO |  | Quimioluminiscencia | 2 | 4 | 8 |  | CX200
Reactivo |  | C-peptide | Diabetes |  | 105-005667-00 | C-PEPTIDE | CL-900i | Mindray | 2*50 T/Kit | 100 |  |  |  |  | C-peptide Calibrators | INMUNO |  | Quimioluminiscencia | 2 | 4 | 8 |  | CX100
Reactivo |  | CT | Metabólico |  | 105-008685-00 | CT | CL-900i | Mindray | 2*50 T/Kit | 100 |  |  |  |  | Calcitonin Calibrators | METABOLICO |  | Quimioluminiscencia | 2 | 4 | 8 |  | CX100
Reactivo |  | CYFRA21-1 | Tumoral |  | 105-005670-00 | CYFRA21-1 | CL-900i | Mindray | 2*50 T/Kit | 100 |  |  |  |  | CYFRA21-1 Calibrators | TUMORAL |  | Quimioluminiscencia | 2 | 4 | 8 |  | CX100
Reactivo |  | DHEA-S | Otros |  | 105-005674-00 | DEHYDROEPLANDROSTERONE SULFATE DHEA-S (CLIA) | CL-900i | Mindray | 2*50 T/Kit | 100 |  |  |  | 184 | DHEA-S Calibrators | INMUNO |  | Quimioluminiscencia | 2 | 4 | 8 |  | CX100
Reactivo |  | DHEA-S | Otros | 1001070 | 105-011587-00 | DEHYDROEPLANDROSTERONE SULFATE DHEA-S (CLIA) | CL-900i | Wiener | 2*50 | 100 |  |  |  | 184 | DHEA-S Calibrators | INMUNO |  | Quimioluminiscencia | 2 | 4 | 6 | 2 | CX100 |  | 2026-11-25 | 2025040111 | NEV-2-3
Reactivo |  | E3 | Fertilidad |  | 105-004226-00 | E3 | CL-900i | Mindray | 2*50 T/Kit | 100 |  |  |  |  | Estriol Calibrators | FERTILIDAD |  | Quimioluminiscencia | 2 | 4 | 8 |  | CX100
Reactivo |  | E2 | Fertilidad |  | 105-004225-00 | ESTRADIOL (CLIA) E2 | CL-900i | Mindray | 2*50 T/Kit | 100 |  |  |  |  | Estradiol Calibrators | FERTILIDAD |  | Quimioluminiscencia | 2 | 4 | 8 |  | CX100
Reactivo |  | E2 | Fertilidad |  | 105-004252-00 | ESTRADIOL (CLIA) E2 | CL-900i | Mindray | 2×100 T/Kit | 200 |  |  |  | 146 | Estradiol Calibrators | FERTILIDAD |  | Quimioluminiscencia | 2 | 4 | 8 |  | CX200
Reactivo |  | E2 |  | 1001073 | 105-0115041-00 | ESTRADIOL (CLIA) E2 | CL-900i | Wiener | 2*50 | 100 |  |  |  | 158.49 | Estradiol Calibrators | FERTILIDAD |  | Quimioluminiscencia | 2 | 4 | 6 | 1 | CX100 |  | 2026-12-11 | 2025010111 | NEV-2-3
Reactivo |  | FERR | Tumoral |  | 105-004220-00 | FERRITIN | CL-900i | Mindray | 2*50 T/Kit | 100 |  |  |  | 118 | Ferritin Calibrators | METABOLICO |  | Quimioluminiscencia | 2 | 4 | 8 |  | CX100
Reactivo |  | FERR |  | 1001079 | 105-011494-00 | FERRITIN (CLIA) FERR | CL-900i | Wiener | 2*50 | 100 |  |  |  |  | Ferritin Calibrators | METABOLICO |  | Quimioluminiscencia | 2 | 4 | 8 |  | CX100
Reactivo |  | AFP | Tumoral |  | 105-004214-00 | FETOPROTEIN-ALPHA (CLIA) AFP | CL-900i | Mindray | 2*50 T/Kit | 100 |  |  |  | 105 | AFP Calibrators | TUMORAL |  | Quimioluminiscencia | 2 | 4 | 8 |  | CX100
Reactivo |  | AFP |  | 1001012 | 105-011482-00 | FETOPROTEIN-ALPHA (CLIA) AFP | CL-900i | Wiener | 2*50 | 100 |  |  |  | 105 | AFP Calibrators | TUMORAL |  | Quimioluminiscencia | 2 | 4 | 6 | 0 | CX100 |  | 2027-02-12 | 2025060111 | NEV-2-3
Reactivo |  | Folate | Metabólico |  | 105-008683-00 | FOLATE | CL-900i | Mindray | 2*50 T/Kit | 100 |  |  |  | 137 | Folate Calibrators | METABOLICO |  | Quimioluminiscencia | 2 | 4 | 8 |  | CX100
Reactivo |  | FSH |  | 1001188 | 105-011499-00 | FOLLICLE STIMULATING HORBUSE (CLIA) FSH | CL-900i | Wiener | 2*50 | 100 |  |  |  | 105 | FSH Calibrators | FERTILIDAD |  | Quimioluminiscencia | 2 | 4 | 6 | 1 | CX100 |  | 2027-03-10 | 2025080111 | NEV-2-3
Reactivo |  | TSPA-CAL |  | 1001159 | 105-011493-00 | FREE PROSTATE SPECIFIC ANTIGEN (CLIA) | CL-900i | Wiener | 2*50 | 100 |  |  |  |  | Free PSA Calibrators | TUMORAL |  | Quimioluminiscencia | 2 | 4 | 8 |  | CX100
Reactivo |  | FPSA | Tumoral |  | 105-004218-00 | FREE PROSTATE SPECIFIC ANTIGEN (CLIA) FPSA | CL-900i | Mindray | 2*50 T/Kit | 100 |  |  |  |  | Free PSA Calibrators | TUMORAL |  | Quimioluminiscencia | 2 | 4 | 8 |  | CX100
Reactivo |  | FPSA | Tumoral |  | 105-004245-00 | FREE PROSTATE SPECIFIC ANTIGEN (CLIA) FPSA | CL-900i | Mindray | 2×100 T/Kit | 200 |  |  |  | 260 | Free PSA Calibrators | TUMORAL |  | Quimioluminiscencia | 2 | 4 | 8 |  | CX200
Reactivo |  | FT4 | Tiroides |  | 105-004209-00 | FREE THYROXINE (CLIA) FT4 | CL-900i | Mindray | 2*50 T/Kit | 100 |  |  |  |  | Free T4 Calibrators | TIROIDES |  | Quimioluminiscencia | 2 | 4 | 8 |  | CX100
Reactivo |  | FT4 | Tiroides |  | 105-004236-00 | FREE THYROXINE (CLIA) FT4 | CL-900i | Mindray | 2×100 T/Kit | 200 |  |  |  | 114 | Free T4 Calibrators | TIROIDES |  | Quimioluminiscencia | 2 | 4 | 8 |  | CX200
Reactivo |  | FT4 | Tiroides | 1001093 | 105-004236-00 | FREE THYROXINE (CLIA) FT4 | CL-900i | Wiener | 2*100 | 200 |  |  |  | 239.84 | Free T4 Calibrators | TIROIDES |  | Quimioluminiscencia | 2 | 4 | 8 |  | CX200
Reactivo |  | FT3 | Tiroides |  | 105-004208-00 | FREE TRILODOTHYRONINE (CLIA) FT3 | CL-900i | Mindray | 2*50 T/Kit | 100 |  |  |  |  | Free T3 Calibrators | TIROIDES |  | Quimioluminiscencia | 2 | 4 | 8 |  | CX100
Reactivo |  | FT3 | Tiroides |  | 105-004235-00 | FREE TRILODOTHYRONINE (CLIA) FT3 | CL-900i | Mindray | 2×100 T/Kit | 200 |  |  |  | 114 | Free T3 Calibrators | TIROIDES |  | Quimioluminiscencia | 2 | 4 | 8 |  | CX200
Reactivo |  | FT3 | Tiroides | 1001091 | 105-004235-00 | FREE TRILODOTHYRONINE (CLIA) FT3 | CL-900i | Wiener | 2*100 | 200 |  |  |  | 213.88 | Free T3 Calibrators | TIROIDES |  | Quimioluminiscencia | 2 | 4 | 8 |  | CX200
Reactivo |  | FSH | Fertilidad |  | 105-004222-00 | FSH | CL-900i | Mindray | 2*50 T/Kit | 100 |  |  |  |  | FSH Calibrators | FERTILIDAD |  | Quimioluminiscencia | 2 | 4 | 8 |  | CX100
Reactivo |  | FSH | Fertilidad |  | 105-004249-00 | FSH — CAJA GRANDE (2×100) | CL-900i | Mindray | 2×100 T/Kit | 200 |  |  |  | 130 | FSH Calibrators | FERTILIDAD |  | Quimioluminiscencia | 2 | 4 | 8 |  | CX200
Reactivo |  | HA | Fibrosis hep. |  | 105-010716-00 | HA | CL-900i | Mindray | 2*50 T/Kit | 100 |  |  |  |  | Incluido en kit del reactivo | FIBROSIS |  | Quimioluminiscencia | 2 | 4 | 8 |  | CX100
Reactivo |  | HBeAg (CE) | Infecciosas |  | 105-006065-00 | HBEAG (CE) | CL-900i | Mindray | 2*50 T/Kit | 100 |  |  |  |  | HBeAg Calibrators | HBEAG |  | Quimioluminiscencia | 2 | 4 | 8 |  | CX100
Reactivo |  | HE4 | Tumoral |  | 105-010088-00 | HE4 | CL-900i | Mindray | 2*50 T/Kit | 100 |  |  |  |  | HE-4 Calibrators | TUMORAL |  | Quimioluminiscencia | 2 | 4 | 8 |  | CX100
Reactivo |  | HBSAG |  | 1001191 | 105-012859-00 | HEPATITIS B SURFACE ANTIGEN (CLIA) HBSAG | CL-900i | Wiener | 2*100 | 200 |  |  |  |  | HBsAg Calibrators | HBSAG |  | Quimioluminiscencia | 2 | 4 | 8 |  | CX200
Reactivo |  | HBsAg (CE) | Infecciosas |  | 105-006063-00 | HEPATITIS B SURFACE ANTIGEN (CLIA) HBSAG | CL-900i | Mindray | 2*50 T/Kit | 100 |  |  |  | 131.56 | HBsAg Calibrators | HBSAG |  | Quimioluminiscencia | 2 | 4 | 8 |  | CX100
Reactivo |  | HIV (CE) | Infecciosas |  | 105-006068-00 | HIV (CE) | CL-900i | Mindray | 2*50 T/Kit | 100 |  |  |  | 218.39 | HIV Calibrators | HIV |  | Quimioluminiscencia | 2 | 4 | 8 | 1 | CX100
Reactivo |  | IL-6 | Inflamación |  |  | IL-6 (INTERLEUCINA-6) | CL-900i | Mindray | 2*50 T/Kit | 100 | [7 empty] | Quimioluminiscencia | 2 | 4 | 8 |  | CX100
Reactivo |  | Insulin | Diabetes |  | 105-005666-00 | INSULIN | CL-900i | Mindray | 2*50 T/Kit | 100 |  |  |  |  | Insulin Calibrators | INMUNO |  | Quimioluminiscencia | 2 | 4 | 8 |  | CX100
Reactivo |  | Insulin | Diabetes |  | 105-005683-00 | INSULIN | CL-900i | Mindray | 2×100 T/Kit | 200 |  |  |  | 242 | Insulin Calibrators | INMUNO |  | Quimioluminiscencia | 2 | 4 | 8 |  | CX200
Reactivo |  | LN | Fibrosis hep. |  | 105-010715-00 | LN | CL-900i | Mindray | 2*50 T/Kit | 100 |  |  |  |  | Incluido en kit del reactivo | FIBROSIS |  | Quimioluminiscencia | 2 | 4 | 8 |  | CX100
Reactivo |  | LH |  | 1001103 | 105-011500-00 | LUTEINIZING HORMONE (CLIA) LH | CL-900i | Wiener | 2*50 | 100 |  |  |  |  | LH Calibrators | FERTILIDAD |  | Quimioluminiscencia | 2 | 4 | 8 |  | CX100
Reactivo |  | LH | Fertilidad |  | 105-004223-00 | LUTEINIZING HORMONE (CLIA) LH | CL-900i | Mindray | 2*50 T/Kit | 100 |  |  |  |  | LH Calibrators | FERTILIDAD |  | Quimioluminiscencia | 2 | 4 | 8 |  | CX100
Reactivo |  | LH | Fertilidad |  | 105-004250-00 | LUTEINIZING HORMONE (CLIA) LH | CL-900i | Mindray | 2×100 T/Kit | 200 |  |  |  | 130 | LH Calibrators | FERTILIDAD |  | Quimioluminiscencia | 2 | 4 | 8 |  | CX200
Reactivo |  | MYO | Cardíaco |  | 105-005661-00 | MYO | CL-900i | Mindray | 2*50 T/Kit | 100 |  |  |  |  | MYO Calibrators | CARDIACO |  | Quimioluminiscencia | 2 | 4 | 8 |  | CX100
Reactivo |  | NSE | Tumoral |  | 105-005669-00 | NSE | CL-900i | Mindray | 2*50 T/Kit | 100 |  |  |  |  | NSE Calibrators | NSE |  | Quimioluminiscencia | 2 | 4 | 8 |  | CX100
Reactivo |  | PCT | Fibrosis hep. |  | 105-010703-00 | PCT | CL-900i | Mindray | 2*50 T/Kit | 100 |  |  |  |  | PCT Calibrators | PCT |  | Quimioluminiscencia | 2 | 4 | 8 |  | CX100
Reactivo |  | PG I | Tumoral |  | 105-010086-00 | PG I | CL-900i | Mindray | 2*50 T/Kit | 100 |  |  |  |  | PG I Calibrators | GASTRITIS |  | Quimioluminiscencia | 2 | 4 | 8 |  | CX100
Reactivo |  | PG II | Tumoral |  | 105-010087-00 | PG II | CL-900i | Mindray | 2*50 T/Kit | 100 |  |  |  |  | PG II Calibrators | GASTRITIS |  | Quimioluminiscencia | 2 | 4 | 8 |  | CX100
Reactivo |  | PIIINP | Fibrosis hep. |  | 105-010717-00 | PIIINP | CL-900i | Mindray | 2*50 T/Kit | 100 |  |  |  |  | Incluido en kit del reactivo | FIBROSIS |  | Quimioluminiscencia | 2 | 4 | 8 |  | CX100
Reactivo |  | PlGF | Preeclampsia |  |  | PLGF | CL-900i | Mindray | 2*50 T/Kit | 100 | [7 empty] | Quimioluminiscencia | 2 | 4 | 8 |  | CX100
Reactivo |  | Prog | Fertilidad |  | 105-004228-00 | PROGESTERONE (CLIA) PROG | CL-900i | Mindray | 2*50 T/Kit | 100 |  |  |  |  | Progesterone Calibrators | FERTILIDAD |  | Quimioluminiscencia | 2 | 4 | 8 |  | CX100
Reactivo |  | Prog | Fertilidad |  | 105-004255-00 | PROGESTERONE (CLIA) PROG | CL-900i | Mindray | 2×100 T/Kit | 200 |  |  |  | 130 | Progesterone Calibrators | FERTILIDAD |  | Quimioluminiscencia | 2 | 4 | 8 |  | CX200
Reactivo |  | PROG |  | 1001121 | 105-011510-00 | PROGESTERONE (CLIA) PROG | CL-900i | Wiener | 2*50 | 100 |  |  |  |  | Progesterone Calibrators | FERTILIDAD |  | Quimioluminiscencia | 2 | 4 | 8 |  | CX100
Reactivo |  | ProGRP | Tumoral |  | 105-010084-00 | PROGRP | CL-900i | Mindray | 2*50 T/Kit | 100 |  |  |  |  | ProGRP Calibrators | PROGRP |  | Quimioluminiscencia | 2 | 4 | 8 |  | CX100
Reactivo |  | Prol | Fertilidad |  | 105-004224-00 | PROLACTIN | CL-900i | Mindray | 2*50 T/Kit | 100 |  |  |  |  | Prolactin Calibrators | FERTILIDAD |  | Quimioluminiscencia | 2 | 4 | 8 |  | CX100
Reactivo |  | Prol | Fertilidad |  | 105-004251-00 | PROLACTIN — CAJA GRANDE (2×100) | CL-900i | Mindray | 2×100 T/Kit | 200 |  |  |  | 130 | Prolactin Calibrators | FERTILIDAD |  | Quimioluminiscencia | 2 | 4 | 8 |  | CX200
Reactivo |  | PRL |  | 1001124 | 105-011502-00 | PROLACTIN (CLIA) PRL | CL-900i | Wiener | 2*50 | 100 |  |  |  |  | Prolactin Calibrators | FERTILIDAD |  | Quimioluminiscencia | 2 | 4 | 8 |  | CX100
Reactivo |  | PTH | Metabólico |  | 105-008684-00 | PTH | CL-900i | Mindray | 2*50 T/Kit | 100 |  |  |  | 316 | PTH Calibrators | METABOLICO |  | Quimioluminiscencia | 2 | 4 | 8 |  | CX100
Reactivo |  | RBC Folate | Metabólico |  | 105-011258-00 | RBC FOLATE | CL-900i | Mindray | 2*50 mL | 100 |  |  |  |  | Folate Calibrators | METABOLICO |  | Quimioluminiscencia | 2 | 4 | 8 |  | CX100
Reactivo |  | Renin | Hipertensión |  | 105-011772-00 | RENIN | CL-900i | Mindray | 2*50 T/Kit | 100 |  |  |  |  | Renin Calibrators | HIPERTENSION |  | Quimioluminiscencia | 2 | 4 | 8 |  | CX100
Reactivo |  | RT3 | Tiroides |  | 105-010692-00 | RT3 | CL-900i | Mindray | 2*50 T/Kit | 100 |  |  |  |  | rT3 Calibrators | RT3 |  | Quimioluminiscencia | 2 | 4 | 8 |  | CX100
Reactivo |  | SARS-CoV-2 Ac neutralizantes | Infecciosas |  |  | SARS-COV-2 AC NEUTRALIZANTES | CL-900i | Mindray | 2*50 T/Kit | 100 | [7 empty] | Quimioluminiscencia | 2 | 4 | 8 |  | CX100
Reactivo |  | SARS-CoV-2 Ac totales | Infecciosas |  |  | SARS-COV-2 AC TOTALES | CL-900i | Mindray | 2*50 T/Kit | 100 | [7 empty] | Quimioluminiscencia | 2 | 4 | 8 |  | CX100
Reactivo |  | SARS-CoV-2 IgG | Infecciosas |  |  | SARS-COV-2 IGG | CL-900i | Mindray | 2*50 T/Kit | 100 | [7 empty] | Quimioluminiscencia | 2 | 4 | 8 |  | CX100
Reactivo |  | SARS-CoV-2 IgM | Infecciosas |  |  | SARS-COV-2 IGM | CL-900i | Mindray | 2*50 T/Kit | 100 | [7 empty] | Quimioluminiscencia | 2 | 4 | 8 |  | CX100
Reactivo |  | SCCA | Tumoral |  | 105-010085-00 | SCCA | CL-900i | Mindray | 2*50 T/Kit | 100 |  |  |  |  | SCC Calibrators | TUMORAL |  | Quimioluminiscencia | 2 | 4 | 8 |  | CX100
Reactivo |  | sFlt-1 | Preeclampsia |  |  | SFLT-1 | CL-900i | Mindray | 2*50 T/Kit | 100 | [7 empty] | Quimioluminiscencia | 2 | 4 | 8 |  | CX100
Reactivo |  | TOSTE |  | 1001192 | 105-011508-00 | TESTOSTERONE (CLIA) TOSTE | CL-900i | Wiener | 2*50 | 100 |  |  |  |  | Testosterone Calibrators | FERTILIDAD |  | Quimioluminiscencia | 2 | 4 | 8 |  | CX100
Reactivo |  | TestO | Fertilidad |  | 105-004227-00 | TESTOSTERONE TESTO | CL-900i | Mindray | 2*50 T/Kit | 100 |  |  |  |  | Testosterone Calibrators | FERTILIDAD |  | Quimioluminiscencia | 2 | 4 | 8 |  | CX100
Reactivo |  | Testo | Fertilidad |  | 105-004254-00 | TESTOSTERONE TESTO | CL-900i | Mindray | 2×100 T/Kit | 200 |  |  |  | 130 | Testosterone Calibrators | FERTILIDAD |  | Quimioluminiscencia | 2 | 4 | 8 |  | CX200
Reactivo |  | TG | Tiroides |  | 105-005663-00 | TG | CL-900i | Mindray | 2*50 T/Kit | 100 |  |  |  |  | Thyroglobulin Calibrators | TIROIDES |  | Quimioluminiscencia | 2 | 4 | 8 |  | CX100
Reactivo |  | TSH | Tiroides |  | 105-004212-00 | THYROID - STIMULATING HORMONA TSH (CLIA) | CL-900i | Mindray | 2*50 T/Kit | 100 |  |  |  |  | TSH Calibrators | TIROIDES |  | Quimioluminiscencia | 2 | 4 | 8 |  | CX100
Reactivo |  | TSH | Tiroides |  | 105-004239-00 | THYROID - STIMULATING HORMONA TSH (CLIA) | CL-900i | Mindray | 2×100 T/Kit | 200 |  |  |  | 114 | TSH Calibrators | TIROIDES |  | Quimioluminiscencia | 2 | 4 | 8 |  | CX200
Reactivo |  | TSH | Tiroides | 1001156 | 105-004239-00 | THYROID - STIMULATING HORMONA TSH (CLIA) | CL-900i | Wiener | 2*100 | 200 |  |  |  | 193.57 | TSH Calibrators | TIROIDES |  | Quimioluminiscencia | 2 | 4 | 8 |  | CX200
Reactivo |  | HCG | Fertilidad |  | 105-004221-00 | TOTAL BETA HUMAN CHORIONIC GANADROPIN (CLIA) HCG | CL-900i | Mindray | 2*50 T/Kit | 100 |  |  |  |  | Total β HCG Calibrators | FERTILIDAD |  | Quimioluminiscencia | 2 | 4 | 8 |  | CX100
Reactivo |  | HCG | Fertilidad |  | 105-004248-00 | TOTAL BETA HUMAN CHORIONIC GANADROPIN (CLIA) HCG | CL-900i | Mindray | 2×100 T/Kit | 200 |  |  |  | 146 | Total β HCG Calibrators | FERTILIDAD |  | Quimioluminiscencia | 2 | 4 | 8 |  | CX200
Reactivo |  | HCG |  | 1001168 | 105-011496-00 | TOTAL BETA HUMAN CHORIONIC GANADROPIN (CLIA) HCG | CL-900i | Wiener | 2*50 | 100 |  |  |  |  | Total β HCG Calibrators | FERTILIDAD |  | Quimioluminiscencia | 2 | 4 | 8 |  | CX100
Reactivo |  | TPSA | Tumoral |  | 105-004219-00 | TOTAL PROSTATE SPECIFIC ANTIGEN (CLIA) TPSA | CL-900i | Mindray | 2*50 T/Kit | 100 |  |  |  |  | Total PSA Calibrators | TUMORAL |  | Quimioluminiscencia | 2 | 4 | 8 |  | CX100
Reactivo |  | TPSA | Tumoral |  | 105-004246-00 | TOTAL PROSTATE SPECIFIC ANTIGEN (CLIA) TPSA | CL-900i | Mindray | 2×100 T/Kit | 200 |  |  |  | 260 | Total PSA Calibrators | TUMORAL |  | Quimioluminiscencia | 2 | 4 | 8 |  | CX200
Reactivo |  | TSPA |  | 1001158 | 105-011492-00 | TOTAL PROSTATE SPECIFIC ANTIGEN (CLIA) TPSA | CL-900i | Wiener | 2*50 | 100 |  |  |  | 150 | Total PSA Calibrators | TUMORAL |  | Quimioluminiscencia | 2 | 4 | 6 | 1 | CX100 |  | 2027-04-15 | 2025070111 | NEV-2-3
Reactivo |  | T4 | Tiroides |  | 105-004211-00 | TOTAL THYROXINE (CLIA) T4 | CL-900i | Mindray | 2*50 T/Kit | 100 |  |  |  |  | Total T4 Calibrators | TIROIDES |  | Quimioluminiscencia | 2 | 4 | 8 |  | CX100
Reactivo |  | T4 | Tiroides |  | 105-004238-00 | TOTAL THYROXINE (CLIA) T4 | CL-900i | Mindray | 2×100 T/Kit | 200 |  |  |  | 114 | Total T4 Calibrators | TIROIDES |  | Quimioluminiscencia | 2 | 4 | 8 |  | CX200
Reactivo |  | T4 | Tiroides | 1001163 | 105-053471-A0 | TOTAL THYROXINE (CLIA) T4 | CL-900i | Wiener | 2*50 | 100 |  |  |  | 114 | Total T4 Calibrators | TIROIDES |  | Quimioluminiscencia | 2 | 4 | 6 | 1 | CX100 |  | 2027-02-11 | 2025060111 | NEV-2-3
Reactivo |  | T3 | Tiroides |  | 105-004210-00 | TOTAL TRILOTHYRONINE (CLIA) T3 | CL-900i | Mindray | 2*50 T/Kit | 100 |  |  |  |  | Total T3 Calibrators | TIROIDES |  | Quimioluminiscencia | 2 | 4 | 8 |  | CX100
Reactivo |  | T3 | Tiroides |  | 105-004237-00 | TOTAL TRILOTHYRONINE (CLIA) T3 | CL-900i | Mindray | 2×100 T/Kit | 200 |  |  |  | 114 | Total T3 Calibrators | TIROIDES |  | Quimioluminiscencia | 2 | 4 | 8 |  | CX200
Reactivo |  | T3 | Tiroides | 1001165 | 105-053469-A0 | TOTAL TRILOTHYRONINE (CLIA) T3 | CL-900i | Wiener | 2*50 | 100 |  |  |  | 128.23 | Total T3 Calibrators | TIROIDES |  | Quimioluminiscencia | 2 | 4 | 6 | 1 | CX100 |  | 2027-01-25 | 2025060111 | NEV-2-3
Reactivo |  | Troponin I | Cardíaco |  | 105-005659-00 | TROPONIN I | CL-900i | Mindray | 2*50 T/Kit | 100 |  |  |  |  | Troponin I Calibrators | CARDIACO |  | Quimioluminiscencia | 2 | 4 | 8 |  | CX100
Reactivo |  | hs-cTnI | Cardíaco |  |  | TROPONINA I ALTA SENSIBILIDAD (HS-CTNI) | CL-900i | Mindray | 2*50 T/Kit | 100 | [7 empty] | Quimioluminiscencia | 2 | 4 | 8 |  | CX100
Reactivo |  | VD-T | Metabólico |  | 105-008681-00 | VD-T | CL-900i | Mindray | 1*50 T/Kit | 100 |  |  |  |  | 25-OH-Vitamin D Total Calibrators | METABOLICO |  | Quimioluminiscencia | 2 | 4 | 8 |  | CX100
Reactivo |  | VB12 | Metabólico |  | 105-008682-00 | VITAMIN B12 (CLIA) VB12 | CL-900i | Mindray | 2*50 T/Kit | 100 |  |  |  | 197 | Vitamin B12 Calibrators | METABOLICO |  | Quimioluminiscencia | 2 | 4 | 8 |  | CX100
Reactivo |  |  |  | 105-004552-00 | 105-004552-00 | WASH BUFFER 10 LTS | CL-900i | Mindray | Cx10lts |  |  |  |  | 137 |  |  |  | Quimioluminiscencia | 2 | 4 | 8 | 2 | Cx10lts |  | 2027-01-08 | 2025070951 | MESA
Reactivo |  |  |  | 1001185 | 105-011464-00 | WASH BUFFER 10 LTS | CL-900i | WIENER | Cx10lts |  |  |  |  | 137 |  |  |  | Quimioluminiscencia | 2 | 4 | 8 |  | Cx10lts

## CM-260i
EQUIPO WIENER 260i
Grupo | Codigo de Barra | Descripcion Abreviada | Panel | Referencia | P/N | Descripción | EQUIPO | Marca | Presentación de Compra | Pruebas/kit | Fco o Kit X Caja | Ml X Fco | Ml X Caja | Precio U. (USD) x Caja | Calibrador asignado | Control (grupo) | Apiica | Clasificacion | Stock Critico | Stock Minimo | Stock Maximo | existencia alm-resguardo | Presentación de Manejo | existencia alm-Ppal | fecha venc. | lote | nivel
REACTIVO |  | GGT |  | 1008113 |  | (GGT) ϒ-G-TEST CINETICA AA LIQUIDA | CM-260i | Wiener | 2X36ML (A) 2X9ML (B) |  | 2 | 45 | 90 | 147.11 |  |  |  | Quimica Sanguinea | 2 | 4 | 6 | 1 | CX2 |  | 2027-04-30 | LDK1727040 | NEV-2-4
REACTIVO |  | ALB |  | 1008156 |  | ALBUMINA AA | CM-260i | Wiener | 3X40ML |  | 3 | 40 | 120 | 7.48 |  |  |  | Quimica Sanguinea | 2 | 4 | 6 | 3 | CX3 |  | 2028-11-30 | LDK0128110 | NEV-2-4
REACTIVO |  | ALP |  | 1008110 | 105-001144-00 | ALP 405 AA LIQUIDA | CM-260i | Wiener | 2X36ML (A) 2X9ML (B) |  | 2 | 45 | 90 | 25.17 |  |  |  | Quimica Sanguinea | 2 | 4 | 6 | 3 | CX2 |  | 2027-06-30 | LDK0227061 | NEV-2-4
REACTIVO |  | BIL-D |  | 1008116 |  | BILIRRUBINA DIRECTA AA LIQUIDA | CM-260i | Wiener | 4*35ml-7ml |  | 4 | 42 | 168 | 34.1 |  |  |  | Quimica Sanguinea | 2 | 4 | 6 | 2 | CX4 |  | 2027-06-30 | LDK0427060 | NEV-2-4
REACTIVO |  | BIL-T |  | 1008115 |  | BILIRRUBINA TOTAL AA LIQUIDA | CM-260i | Wiener | 4*35ml-7ml |  | 4 | 42 | 168 | 34.1 |  |  |  | Quimica Sanguinea | 2 | 4 | 6 | 2.25 | CX4 |  | 2027-06-30 | LDK0527060 | NEV-2-4
REACTIVO |  | CA |  | 1008162 |  | CA-COLOR ARTENAZO III AA | CM-260i | Wiener | 2X55ML |  | 2 | 55 | 110 | 16.34 |  |  |  | Quimica Sanguinea | 2 | 4 | 6 | 5 | CX2 |  | 2027-10-31 | LDK0627100 | NEV-2-4
REACTIVO |  | CK-MB |  | 1271361 |  | CK-MB NAC UV AA LIQ. | CM-260i | Wiener | 1*60ml |  | 1 | 60 | 60 | 162.06 |  |  |  | Quimica Sanguinea | 2 | 4 | 6 | 0 |  |  |  |  | NEV-2-4
REACTIVO |  | COL |  | 1008157 |  | COLESTAT ENZIMATICO AA LIQUIDA | CM-260i | Wiener | 6X55ML |  | 6 | 55 | 330 | 76.92 |  |  |  | Quimica Sanguinea | 2 | 4 | 6 | 1 | CX6 |  | 2027-02-28 | 1027020 | NEV-2-4
|  |  |  | 1008157 |  | COLESTAT ENZIMATICO AA LIQUIDA | CM-260i | Wiener | 6X55ML |  | 6 | 55 | 330 | 76.92 |  |  |  | Quimica Sanguinea | 2 | 4 | 6 | 1 | CX6 |  | 2027-06-30 | LDK1027060 | NEV-2-4
REACTIVO |  | CREA |  | 1008107 |  | CREATINA CINETICA AA LIQUIDA | CM-260i | Wiener | 4*36ml(A) 4*9ml(B) |  | 4 | 45 | 180 | 18.12 |  |  |  | Quimica Sanguinea | 2 | 4 | 6 | 1 | CX4 |  | 2027-06-30 | LDK1127060 | NEV-2-4
REACTIVO |  | FER |  | 1492360 |  | FER-COLOR AA LIQUIDA | CM-260i | Wiener | 1X100ML (A) 1X20ML (B) 1X20ML (S) |  | 1 | 140 | 140 | 49.07 |  |  |  | Quimica Sanguinea | 2 | 4 | 6 | 3 | CX1 |  | 2027-08-31 | 2603678930 | NEV-2-4
REACTIVO |  |  |  | 1008163 |  | FOSFATEMIA UV AA | CM-260i | Wiener | 1*55ml |  | 1 | 55 | 55 | 11.14 |  |  |  | Quimica Sanguinea | 2 | 4 | 6 | 3 | CX1 |  | 2028-02-28 | 2603680000 | NEV-2-4
REACTIVO |  |  |  | 1008158 |  | GLICEMIA ENZIMATICA AA LIQUIDA | CM-260i | Wiener | 6X55ML |  | 6 | 55 | 330 | 20.75 |  |  |  | Quimica Sanguinea | 2 | 4 | 6 | 2 | CX6 |  | 2027-06-30 | LDK1827060 | NEV-2-4
REACTIVO |  | AST |  | 1008111 |  | GOT (AST) UV AA LIQUIDA | CM-260i | Wiener | 4X36ML (A) 4X9ML (B) |  | 4 | 45 | 180 | 43.83 |  |  |  | Quimica Sanguinea | 2 | 4 | 6 | 1 | CX4 |  | 2027-05-31 | LDK2027050 | NEV-2-4
REACTIVO |  | ALT |  | 1008111 |  | GPT (ALT) UV AA LIQUIDA | CM-260i | Wiener | 4X36ML (A) 4X9ML (B) |  | 4 | 45 | 180 | 43.83 |  |  |  | Quimica Sanguinea | 2 | 4 | 6 | 1 | CX4 |  | 2027-06-30 | LDK2127060 | NEV-2-4
REACTIVO |  |  |  | 1133505 |  | HDL COLESTEROL DIRECT 40 ML | CM-260i | Cromatest | R1:30ml / R2:10ml |  | 1 | 40 | 40 | 111 |  |  |  | Quimica Sanguinea | 2 | 4 | 6 | 5 | CAJA |  | 2028-03-30 | 18271 | NEV-2-2
REACTIVO |  | LDH |  | 1008114 |  | LDH-P UV AA LIQUIDA | CM-260i | Wiener | 2X36ML (A) 2X9ML (B) |  | 2 | 45 | 90 | 40.53 |  |  |  | Quimica Sanguinea | 2 | 5 | 10 | 0
REACTIVO |  | LIP |  | 1008152 |  | LIPASA AA LIQUIDA | CM-260i | Wiener | RAx20ml RBx12ml |  | 1 | 32 | 32 | 143.97 |  |  |  | Quimica Sanguinea | 2 | 4 | 6 | 1 | CX1 |  | 2027-10-31 | 2606690300 | NEV-2-4
REACTIVO |  | MG |  | 1008145 |  | MG-COLOR AA | CM-260i | Wiener | 1*37ml |  | 1 | 37 | 37 | 9.46 |  |  |  | Quimica Sanguinea | 2 | 4 | 6 | 5 | CX1 |  | 2027-08-31 | LDK9227080 | NEV-2-4
REACTIVO |  | PCR |  | 1683267 |  | PCR TURBITEST AA | CM-260i | Wiener | 1*60ml |  | 1 | 60 | 60 | 158.14 |  |  |  | Quimica Sanguinea | 2 | 4 | 6 | 1 | CX1 |  | 2027-09-30 | 2605685550 | NEV-2-4
REACTIVO |  |  |  | 1008159 |  | PROTEINAS TOTALES AA | CM-260i | Wiener | 3*40ml |  | 3 | 40 | 120 | 12.48 |  |  |  | Quimica Sanguinea | 2 | 4 | 6 | 3 | CX3 |  | 2027-06-30 | 3127060 | NEV-2-4
REACTIVO |  | PROTI |  | 1008161 |  | PROTI U/LCR | CM-260i | Wiener | 2X55ML (A) 1X4ML (S) |  | 2 | 45 | 90 | 70 |  |  |  | Quimica Sanguinea | 4 | 6 | 8 | 2 | CX2 |  | 2026-09-30 | 3226090 | NEV-2-4
REACTIVO |  |  |  | 1937553 |  | STANDRATOL S-E (2) NIVEL | CM-260i | Wiener | 3*5ml |  | 3 | 5 | 15 | 100.94 |  |  |  | Quimica Sanguinea | 4 | 6 |  | 0 | CX3 |  | 2028-02-28 | 2603679760 | NEV-2-4
REACTIVO |  | TG |  | 1008160 |  | TG COLOR GPO/PAP AA LIQUIDA | CM-260i | Wiener | 6X55ML |  | 6 | 55 | 330 | 197.42 |  |  |  | Quimica Sanguinea | 2 | 4 | 6 | 1 | CX6 |  | 2026-12-31 | 3326120 | NEV-2-4
REACTIVO |  | UREA |  | 1008108 |  | UREA UV CINETICA AA LIQUIDA | CM-260i | Wiener | 4X36ML (A) 4X9ML (B) |  | 4 | 45 | 180 | 39.23 |  |  |  | Quimica Sanguinea | 2 | 4 | 6 | 3 | CX4 |  | 2027-03-31 | LDK3527030 | NEV-2-4
REACTIVO |  |  |  | 1008109 |  | URICOSTAT ENZIMATICO AA LIQUIDA | CM-260i | Wiener | 4X36ML (A) 4X9ML (B) |  | 4 | 45 | 180 | 45.38 |  |  |  | Quimica Sanguinea | 2 | 4 | 6 | 1 | CX4 |  | 2027-02-28 | 3627020 | NEV-2-4
REACTIVO |  |  |  | 1979002 |  | TW AA LIQ. | CM-260i | Wiener | 2X5ML |  | 2 | 10 | 20 | 53.83 |  |  |  | Quimica Sanguinea | 2 | 4 | 6 | 1 | CX2 |  | 2027-03-31 | 250363336 | NEV-2-4
REACTIVO |  |  |  | 1979002 |  | TW AA LIQ. | CM-260i | Wiener | 2X5ML |  | 2 | 10 | 20 | 53.83 |  |  |  | Quimica Sanguinea | 2 | 4 | 6 | 1 | CX2 |  | 2028-04-30 | 2606684820 | NEV-2-4
REACTIVO |  |  |  | 1979002 |  | VDRL | CM-260i | Wiener | CX250 | 250 |  |  |  | 30 |  |  |  | Quimica Sanguinea | 2 | 4 | 6 | 1 | CX1 |  | 2027-04-30 | 2510661720 | NEV-2-2
REACTIVO |  |  |  | 1979002 |  | VDRL | CM-260i | Wiener | CX250 | 250 |  |  |  | 30 |  |  |  | Quimica Sanguinea | 2 | 4 | 6 | 1 | CX1 |  | 2027-07-31 | 2606672260 | NEV-2-2
REACTIVO |  |  |  | 1979002 |  | UIBC / TIBC AA LIQ. | CM-260i | Wiener | CX65ML |  | 1 | 65 | 65 | 68.97 |  |  |  | Quimica Sanguinea | 2 | 4 | 6 | 1 | CX1 |  | 2028-04-30 | 2512667690 | NEV-2-2

## BS-230i
Grupo | Codigo de Barra | Descripcion Abreviada | Panel | Referencia | P/N | Descripción | EQUIPO | Marca | Presentación por Caja | Pruebas/kit | Fco o Kit X Caja | Ml X Fco | Ml X Caja | Precio U. (USD) x Caja | Calibrador asignado | Control (grupo) | Apiica | Clasificacion | Stock Critico | Stock Minimo | Stock Maximo | existencia alm-resguardo | Presentación de Manejo | existencia alm-Ppal | fecha venc. | lote | nivel
Calibrador |  |  |  |  | 105-001144-00 | MULTI SERA CALIBRATOR | BS-230i | Mindray | 10×3 mL |  | 10 | 3 | 30 | 115 |  |  | Aplica: ALB; ALP; ALT; AMY; AST; DB-DSA; DB-VOX; TB-DSA; TB-VOX | Quimica Sanguinea | 2 | 4 | 6
Calibrador |  |  |  |  | 105-001129-00 | SPECIFIC PROTEINS CALIBRATOR | BS-230i | Mindray | 5×1 mL |  | 5 | 1 | 5 | 135 |  |  | Aplica: C3; C4; CRP; IgA; IgG; IgM | Quimica Sanguinea | 2 | 4 | 6
Calibrador |  |  |  |  | 105-001130-00 | PREALBUMIN CALIBRATOR | BS-230i | Mindray | 3×1 mL |  | 3 | 1 | 3 | 100 |  |  | Aplica: PA | Quimica Sanguinea | 2 | 4 | 6
Calibrador |  |  |  |  | 105-001128-00 | LIPIDS CALIBRATOR | BS-230i | Mindray | 5×1 mL |  | 5 | 1 | 5 | 100 |  |  | Aplica: APOA1; APOB; HDLC; LDLC | Quimica Sanguinea | 2 | 4 | 6
Calibrador |  |  |  |  | 105-001131-00 | LIPOPROTEIN(A) CALIBRATOR | BS-230i | Mindray | 3×1 mL |  | 3 | 1 | 3 | 200 |  |  | Aplica: LP(a) | Quimica Sanguinea | 2 | 4 | 6
Calibrador |  | CK-MB |  |  | 105-001132-00 | CK-MB CALIBRATOR | BS-230i | Mindray | 3×1 mL |  | 3 | 1 | 3 | 90 |  |  | Aplica: CK-MB | Quimica Sanguinea | 2 | 4 | 6
Calibrador |  | MYO |  |  | 105-002302-00 | MYO CALIBRATOR | BS-230i | Mindray | 1×4 levels×1 mL |  | 1 | 4 | 4 | 292 |  |  | Aplica: MYO | Quimica Sanguinea | 2 | 4 | 6
Calibrador |  | RBP |  |  | 105-002304-00 | RBP CALIBRATOR | BS-230i | Mindray | 1×1 level×1 mL |  | 1 | 1 | 1 | 63 |  |  | Aplica: RBP | Quimica Sanguinea | 2 | 4 | 6
Calibrador |  | UIBC |  |  | 105-002306-00 | UIBC CALIBRATOR | BS-230i | Mindray | 1×1 level×1 mL |  | 1 | 1 | 1 | 8 |  |  | Aplica: UIBC | Quimica Sanguinea | 2 | 4 | 6
Calibrador |  | IGE |  |  | 105-002309-00 | IGE CALIBRATOR | BS-230i | Mindray | 1×6 levels×1 mL |  | 1 | 6 | 6 | 283 |  |  | Aplica: IgE | Quimica Sanguinea | 2 | 4 | 6
Calibrador |  | FER |  |  | 105-002311-00 | FER CALIBRATOR | BS-230i | Mindray | 1×4 levels×2 mL |  | 1 | 8 | 8 | 297.2 |  |  | Aplica: FER | Quimica Sanguinea | 2 | 4 | 6
Calibrador |  | ACE |  |  | 105-002313-00 | ACE CALIBRATOR | BS-230i | Mindray | 1×1 level×1 mL |  | 1 | 1 | 1 | 102 |  |  | Aplica: ACE | Quimica Sanguinea | 2 | 4 | 6
Calibrador |  | MALB |  |  | 105-002315-00 | MALB CALIBRATOR | BS-230i | Mindray | 1×5 levels×1 mL |  | 1 | 5 | 5 | 75.8 |  |  | Aplica: MALB | Quimica Sanguinea | 2 | 4 | 6
Calibrador |  | TRF |  |  | 105-002317-00 | TRF CALIBRATOR | BS-230i | Mindray | 1×5 levels×1 mL |  | 1 | 5 | 5 | 154.8 |  |  | Aplica: TRF | Quimica Sanguinea | 2 | 4 | 6
Calibrador |  | B-HB |  |  | 105-002319-00 | Β-HB CALIBRATOR | BS-230i | Mindray | 1×1 level×1 mL |  | 1 | 1 | 1 | 10 |  |  | Aplica: β-HB | Quimica Sanguinea | 2 | 4 | 6
Calibrador |  | HBA1C |  |  | 105-003680-00 | HBA1C CALIBRATOR | BS-230i | Mindray | 2×1 mL |  | 2 | 1 | 2 | 155 |  |  | Aplica: HbA1c | Quimica Sanguinea | 2 | 4 | 6
Calibrador |  | ASO |  |  | 105-003682-00 | ASO CALIBRATOR | BS-230i | Mindray | 1×0.5 mL |  | 1 | 0.5 | 0.5 | 50 |  |  | Aplica: ASO | Quimica Sanguinea | 2 | 4 | 6
Calibrador |  | RF |  |  | 105-003683-00 | RF CALIBRATOR | BS-230i | Mindray | 5×0.5 mL |  | 5 | 0.5 | 2.5 | 193 |  |  | Aplica: RF | Quimica Sanguinea | 2 | 4 | 6
Calibrador |  | ADA |  |  | 105-003687-00 | ADA CALIBRATOR | BS-230i | Mindray | 1×1 mL |  | 1 | 1 | 1 | 19 |  |  | Aplica: ADA | Quimica Sanguinea | 2 | 4 | 6
Calibrador |  | CRP |  |  | 105-004646-00 | CRP CALIBRATOR | BS-230i | Mindray | 5 ×0.5 mL |  | 5 | 0.5 | 2.5 | 145 |  |  | Aplica: FR-CRP | Quimica Sanguinea | 2 | 4 | 6
Calibrador |  | CYSC |  |  | 105-004647-00 | CYSC CALIBRATOR | BS-230i | Mindray | 5 ×0.5 mL |  | 5 | 0.5 | 2.5 | 78.6 |  |  | Aplica: CysC II | Quimica Sanguinea | 2 | 4 | 6
Calibrador |  |  |  |  | 105-004648-00 | Β2-MG CALIBRATOR (FOR SERUM) | BS-230i | Mindray | 5 ×0.5 mL |  | 5 | 0.5 | 2.5 | 47.6 |  |  | Aplica: β2-MG II(for Serum) | Quimica Sanguinea | 2 | 4 | 6
Calibrador |  |  |  |  | 105-004649-00 | Β2-MG CALIBRATOR (FOR URINE) | BS-230i | Mindray | 5 ×0.5 mL |  | 5 | 0.5 | 2.5 | 47.6 |  |  | Aplica: β2-MG II(for Urine) | Quimica Sanguinea | 2 | 4 | 6
Consumible | [5 empty] | DETERGENTE PARA ANALIZADOR DE QUÍMICA BS-230 | BS-230i | Mindray | 1 L |  |  |  | 0 | 29.17 |  |  | Lavado del sistema (base 04/2026) · Oferta Danco: 12L CD80 $198 (pack distinto) |  | 2 | 4 | 6
Consumible | [5 empty] | SOLUCIÓN DESPROTEINIZANTE / LIMPIADORA | BS-230i |  | 120 mL |  |  |  | 0 |  |  |  | Limpieza periódica |  | 2 | 4 | 6
Consumible | [5 empty] | SOLUCIÓN DE LAVADO PARA EQUIPO DE QUÍMICA | BS-230i |  | 3700 mL |  |  |  | 0 | [5 empty] | 2 | 4 | 6
Consumible | [5 empty] | CUBETAS DE REACCIÓN PLASTICAS BS-230 | BS-230i | Mindray | UND APROXIMADAS |  |  |  | 0 | 0.14 |  |  |  |  | 2 | 4 | 6
Consumible | [5 empty] | COPAS DE MUESTRA (SAMPLE CUPS) | BS-230i |  | bolsa |  |  |  | 0 | [5 empty] | 2 | 4 | 6
Consumible | [5 empty] | PAPEL TÉRMICO DE IMPRESORA | BS-230i |  | rollo |  |  |  | 0 | [5 empty] | 2 | 4 | 6
Control |  |  |  |  | 105-001145-00 | MULTI CONTROL SERA N | BS-230i | Mindray | 10×5 mL |  | 10 | 5 | 50 | 115 |  | MULTISERA | Aplica: ALB; ALP; ALT; AMY; AST; DB-DSA; DB-VOX; TB-DSA; TB-VOX | Quimica Sanguinea | 2 | 4 | 6
Control |  |  |  |  | 105-001146-00 | MULTI CONTROL SERA P | BS-230i | Mindray | 10×5 mL |  | 10 | 5 | 50 | 115 |  | MULTISERA | Aplica: ALB; ALP; ALT; AMY; AST; DB-DSA; DB-VOX; TB-DSA; TB-VOX | Quimica Sanguinea | 2 | 4 | 6
Control |  |  |  |  | 105-001143-00 | LIPOPROTEIN(A) CONTROL N&P | BS-230i | Mindray | (N)2×1 mL +(P)2×1 mL |  | 2 | 2 | 4 | 190 |  | LPA | Aplica: LP(a) | Quimica Sanguinea | 2 | 4 | 6
Control |  |  |  |  | 105-002138-00 | HBA1C CONTROL P | BS-230i | Mindray | 4×1mL |  | 4 | 1 | 4 | 260 |  | HBA1C | Aplica: HbA1c | Quimica Sanguinea | 2 | 4 | 6
Control |  |  |  |  | 105-002140-00 | HBA1C CONTROL N | BS-230i | Mindray | 4×1mL |  | 4 | 1 | 4 | 260 |  | HBA1C | Aplica: HbA1c | Quimica Sanguinea | 2 | 4 | 6
Control |  |  |  |  | 105-002136-00 | RHEUMATISM CONTROL N | BS-230i | Mindray | 4×3mL |  | 4 | 3 | 12 | 780 |  | RHEU | Aplica: HS-CRP; ASO; RF | Quimica Sanguinea | 2 | 4 | 6
Control |  |  |  |  | 105-002137-00 | RHEUMATISM CONTROL P | BS-230i | Mindray | 4×3mL |  | 4 | 3 | 12 | 780 |  | RHEU | Aplica: HS-CRP; ASO; RF | Quimica Sanguinea | 2 | 4 | 6
Control |  | CO2 |  |  | 105-002142-00 | CO2 CONTROL N | BS-230i | Mindray | 3×5mL |  | 3 | 5 | 15 | 88 |  | CO2 | Aplica: CO2 | Quimica Sanguinea | 2 | 4 | 6
Control |  | FUN |  |  | 105-002143-00 | FUN CONTROL P | BS-230i | Mindray | 3×1mL |  | 3 | 1 | 3 | 393 |  | FUN | Aplica: FUN | Quimica Sanguinea | 2 | 4 | 6
Control |  |  |  |  | 105-002301-00 | D-DIMER CONTROL | BS-230i | Mindray | 1×2 levels×0.5 mL |  | 1 | 1 | 1 | 102 |  | DDIMER | Aplica: D-Dimer | Quimica Sanguinea | 2 | 4 | 6
Control |  |  |  |  | 105-002303-00 | MULTIMMUN CONTROL | BS-230i | Mindray | 1×2 levels×3 mL |  | 1 | 6 | 6 | 257 |  | MULTIMMUN | Aplica: MYO; FER; IgE | Quimica Sanguinea | 2 | 4 | 6
Control |  | RBP |  |  | 105-002305-00 | RBPCONTROL | BS-230i | Mindray | 1×1 level×1 mL |  | 1 | 1 | 1 | 63 |  | RBP | Aplica: RBP | Quimica Sanguinea | 2 | 4 | 6
Control |  | UIBC |  |  | 105-002307-00 | UIBC CONTROL | BS-230i | Mindray | 1×1 level×5 mL |  | 1 | 5 | 5 | 22.8 |  | G-UIBC control | Aplica: UIBC | Quimica Sanguinea | 2 | 4 | 6
Control |  | G6PD |  |  | 105-002308-00 | G6PD CONTROL | BS-230i | Mindray | 1×2 levels×1 mL |  | 1 | 2 | 2 | 25 |  | G6PD | Aplica: G6PD | Quimica Sanguinea | 2 | 4 | 6
Control |  | ACE |  |  | 105-002314-00 | ACE CONTROL | BS-230i | Mindray | 1×2 levels×1 mL |  | 1 | 2 | 2 | 270 |  | ACE | Aplica: ACE | Quimica Sanguinea | 2 | 4 | 6
Control |  | MALB |  |  | 105-002316-00 | MALB CONTROL | BS-230i | Mindray | 1×1 level×1 mL |  | 1 | 1 | 1 | 18.5 |  | MALB | Aplica: MALB | Quimica Sanguinea | 2 | 4 | 6
Control |  | TRF |  |  | 105-002318-00 | TRF CONTROL | BS-230i | Mindray | 1×2 levels×1 mL |  | 1 | 2 | 2 | 84.5 |  | TRF | Aplica: TRF | Quimica Sanguinea | 2 | 4 | 6
Control |  | B-HB |  |  | 105-002320-00 | Β-HB CONTROL | BS-230i | Mindray | 1×2 levels×5 mL |  | 1 | 10 | 10 | 63 |  | BHB | Aplica: β-HB | Quimica Sanguinea | 2 | 4 | 6
Control |  | TBA |  |  | 105-003695-00 | TBA CONTROL (L) | BS-230i | Mindray | 1×5 mL |  | 1 | 5 | 5 | 33 |  | TBA | Aplica: TBA | Quimica Sanguinea | 2 | 4 | 6
Control |  | ADA |  |  | 105-003697-00 | ADA CONTROL (L) | BS-230i | Mindray | 1×1 mL |  | 1 | 1 | 1 | 19 |  | ADA | Aplica: ADA | Quimica Sanguinea | 2 | 4 | 6
Control |  | AFU |  |  | 105-003699-00 | AFU CONTROL （L&H） | BS-230i | Mindray | 1×1 mL; 1×1mL |  | 1 | 2 | 2 | 11 |  | AFU | Aplica: AFU | Quimica Sanguinea | 2 | 4 | 6
Control |  |  |  |  | 105-009117-00 | CLINCHEM MULTI CONTROL (LEVEL 1) | BS-230i | Mindray | 10×5 mL |  | 10 | 5 | 50 | 220 |  | CLINCHEM | Aplica: ALB; ALP; ALT; AMY; AST; DB-DSA; DB-VOX; TB-DSA; TB-VOX | Quimica Sanguinea | 2 | 4 | 8 | 2 | CAJA |  | 2028-05-04 | 59326005 | NEV-2-1
Control |  |  |  |  | 105-009118-00 | CLINCHEM MULTI CONTROL (LEVEL 2) | BS-230i | Mindray | 10×5 mL |  | 10 | 5 | 50 | 245 |  | CLINCHEM |  | Quimica Sanguinea | 2 | 4 | 8 |  | CAJA |  |  |  | NEV-2-1
Control |  | ASO/CRP/RF |  |  | 105-004650-00 | ASO/CRP/RF TRIPLE CONTROL | BS-230i | Mindray | L: 3×1 mL; H: 3×1 mL |  | 3 | 2 | 6 | 257 |  | ASOCRPRF | Aplica: ASO II RF II FR-CRP | Quimica Sanguinea | 2 | 4 | 8 | 2 | CAJA |  | 2027-09-04 | 59226002 | NEV-2-1
Control |  | CYSC |  |  | 105-004651-00 | CYSC CONTROL | BS-230i | Mindray | L: 3×1 mL; H: 3×1 mL |  | 3 | 2 | 6 | 428.5 |  | CYSC | Aplica: CysC II | Quimica Sanguinea | 2 | 4 | 6
Control |  | B2-MG |  |  | 105-004652-00 | Β2-MG CONTROL | BS-230i | Mindray | L: 3×1 mL; H: 3×1 mL |  | 3 | 2 | 6 | 90.5 |  | B2MG | Aplica: β2-MG II | Quimica Sanguinea | 2 | 4 | 6
Control |  | TPUC |  |  | 105-009193-00 | TPUC CONTROL | BS-230i | Mindray | L:1×1 ml H:1×1 ml |  | 1 | 2 | 2 | 7 |  | TPUC | Aplica: TPUC | Quimica Sanguinea | 2 | 4 | 6
REACTIVO |  | α-AMY |  | ALt0102 | 105-000814-00 | kit de a-Amylasa (Metodo IFCC) a-AMY | BS-230i | Mindray | 1* R1-30ML/ R2-10M |  | 1 | 40 | 40 | 39.5 |  |  |  | Quimica Sanguinea | 2 | 4 | 6 | 1 | CX1 |  | 2027-08-26 | 142825004 | NEV-5
REACTIVO |  | UA |  | ASTt0102 | 105-000815-00 | kit de Acido Urico (Metodo URICASA PEROXIDASA) UA | BS-230i | Mindray | 2* R1-40ml/ R2-20ml |  | 2 | 60 | 120 | 29.5 |  |  |  | Quimica Sanguinea | 2 | 4 | 6 | 4 | CX2 |  | 2027-04-14 | 141225015 | NEV-5
REACTIVO |  | ALB |  | ALP0102 | 105-000816-00 | kit de Albumina (Metodo Verde de Bromocresol) ALB | BS-230i | Mindray | 4*40ml |  | 4 | 40 | 160 | 12.5 |  |  |  | Quimica Sanguinea | 2 | 4 | 6 | 5 | CX4 |  | 2027-03-02 | 148325016 | NEV-5
REACTIVO |  | ALT |  | GTT0102 | 105-000817-00 | kit de Albumina Amino Transferasi ALT | BS-230i | Mindray | C x 2 x R1-35ML/ R2-18M |  | 2 | 53 | 106 | 23 |  |  |  | Quimica Sanguinea | 2 | 4 | 6 | 5 | CX2 |  | 2027-04-10 | 140125021 | NEV-5
REACTIVO |  | ASOII |  | LDH0102 | 105-000818-00 | Kit de Antiestreptolisina ASO II | BS-230i | Mindray | C x R1-40ML/ R2-40M / CAL-0.5ML |  | 1 | 85 | 85 | 195 |  |  |  | Quimica Sanguinea | 2 | 4 | 6 | 1 | CX1 |  | 2027-07-27 | 14926005 | NEV-1
REACTIVO |  | AST |  |  | 105-000819-00 | kit de Aspartato Amino Transferasi AST | BS-230i | Mindray | C x 2 x R1-35ML/ R2-18M |  | 2 | 53 | 106 | 23 |  |  |  | Quimica Sanguinea | 2 | 4 | 6 | 5 | CX2 |  | 2027-03-13 | 140225017 | NEV-5
REACTIVO |  | BIL-D |  | TC0102 | 105-000820-00 | kit de Bilirrubina Directa (Metodo VOX) BIL-D | BS-230i | Mindray | 2 * R1-35ML/ R2-18M |  | 2 | 53 | 106 | 13.5 |  |  |  | Quimica Sanguinea | 2 | 4 | 6 | 3 | CX2 |  | 2027-03-01 | 14725012 | NEV-5
REACTIVO |  | BIL-T |  | TG0102 | 105-000821-00 | kit de Bilirrubina Total (Metodo VOX) BIL-T | BS-230i | Mindray | 2 * R1-35ML/ R2-18M |  | 2 | 53 | 106 | 13.5 |  |  |  | Quimica Sanguinea | 2 | 4 | 6 | 3 | CX2 |  | 2027-04-27 | 140625017 | NEV-5
REACTIVO |  | CA |  | ALB0102 | 105-000822-00 | kit de Calcio (Metodo ARENASO) CA | BS-230i | Mindray | 4*40ml |  | 4 | 40 | 160 | 17 |  |  |  | Quimica Sanguinea | 2 | 4 | 6 | 3 | CX4 |  | 2027-09-26 | 142225008 | NEV-5
REACTIVO |  | TC |  | TP0102 | 105-000823-00 | kit de Colesterol Total (Metodo CHOD-POD) TC | BS-230i | Mindray | 4*40ml |  | 4 | 40 | 160 | 27 |  |  |  | Quimica Sanguinea | 2 | 4 | 6 | 3 | CX4 |  | 2027-03-15 | 141625015 | NEV-5
REACTIVO |  | CREA |  | URE0102 | 105-000824-00 | kit de Creatina (Metodo SARCOSINA OXIDASA) CREA | BS-230i | Mindray | 1* R1-27ML/ R2-18M |  | 1 | 45 | 45 | 16 |  |  |  | Quimica Sanguinea | 2 | 4 | 6 | 3 | CX1 |  | 2027-04-08 | 141125019 | NEV-5
REACTIVO |  | FER |  |  | 105-000825-00 | kit de Ferretina (Metodo Ensayo Inmunotulbidimetrico con Refuerzos de Particulas) FER | BS-230i | Mindray | 2* R1-18ml/ R2-10ml |  | 2 | 28 | 56 | 360 |  |  |  | Quimica Sanguinea | 2 | 4 | 6 | 1 | CX2 |  | 10-11--26 | 046125011 | NEV-5
REACTIVO |  | P |  | GLU0102 | 105-000832-00 | kit de Foforo (Metodo Fosfomolibdato) P | BS-230i | Mindray | 4*40ml |  | 74 | 40 | 2960 | 15 |  |  |  | Quimica Sang. | 2 | 4 | 6 | 0 | CX4
REACTIVO |  | ALP |  | P0102 | 105-000833-00 | kit de Fosfatasa Lacalina (Metodo IFCC) ALP | BS-230i | Mindray | 2 * R1-34ML/ R2-18M |  | 2 | 52 | 104 | 16.5 |  |  |  | Quimica Sanguinea | 2 | 4 | 6 | 4 | CX2 |  | 2027-03-11 | 140325012 | NEV-5
REACTIVO |  | GGT |  |  | 105-000834-00 | kit de Gamma Glutamil Transferasi (Metodo IFCC) GGT | BS-230i | Mindray | 2* R1-35ml/ R2-18ml |  | 2 | 53 | 106 | 35.5 |  |  |  | Quimica Sanguinea | 2 | 4 | 6 | 2 | CX2 |  | 2027-03-19 | 140425014 | NEV-5
REACTIVO |  | Glu-G |  |  | 105-000835-00 | kit de Glucosa (Metodo GOD-POD) GLU | BS-230i | Mindray | 2* R1-40ml/ R2-20ml |  | 2 | 60 | 120 | 17.5 |  |  |  | Quimica Sanguinea | 2 | 4 | 6 | 3 | CX2 |  | 2027-03-05 | 141525011 | NEV-5
REACTIVO |  | GLU-HK |  |  | 105-000836-00 | kit de Glucosa (Metodo HK) GLU-HK | BS-230i | Mindray | 2* R1-40ml/ R2-20ml |  | 2 | 60 | 120 | 17.5 |  |  |  | Quimica Sanguinea | 2 | 4 | 6 | 0 | CX2
REACTIVO |  | FER |  |  | 105-000837-00 | kit de Hierro (FE) Ensayo Colorimetrico FE | BS-230i | Mindray | 2* R1-40ml/ R2-16ml /CAL-1,5 ml / CTROL-1,5ml |  | 2 | 59 | 118 | 51.5 |  |  |  | Quimica Sanguinea | 2 | 4 | 6 | 1 | CX2 |  | 2027-02-02 | 145325010 | NEV-5
REACTIVO |  | LDH |  |  | 105-000838-00 | kit de Lactato Deshi (Metodo IFCC) LDH | BS-230i | Mindray | 2* R1-40ml/ R2-20ml |  | 2 | 60 | 120 | 43 |  |  |  | Quimica Sanguinea | 2 | 4 | 6 | 2 | CX2 |  | 2027-02-09 | 142725002 | NEV-5
REACTIVO |  | MALB |  |  | 105-000840-00 | kit de Micro Albumina (Metodo Ensayo Inmunotulbidimetrico) MALB | BS-230i | Mindray | 2* R1-18ml/ R2-5ml |  | 2 | 23 | 46 | 69 |  |  |  | Quimica Sanguinea | 2 | 4 | 6 | 1 | CX2 |  | 2027-02-15 | 046025010 | NEV-5
REACTIVO |  | CRP |  | CRP0102 | 105-000841-00 | kit de Proteina C Reactiva (Metodo TURBIDEMETRIA) CRP | BS-230i | Mindray | 1* R1-40ML/ R2-10M |  | 1 | 50 | 50 | 60.5 |  |  |  | Quimica Sanguinea | 2 | 4 | 6 | 0 | CX1
REACTIVO |  | CK-MB |  |  | 105-000843-00 | kit de Proteina Quinase-MB CK-MB | BS-230i | Mindray | 1* R1-35ML/ R2-18M |  | 1 | 53 | 53 | 131 |  |  |  | Quimica Sanguinea | 2 | 4 | 6 | 1 | CX1 |  | 2027-01-14 | 142625007 | NEV-5
REACTIVO |  | TPUC |  |  | 105-000845-00 | kit de Proteinas Total (Metodo POR BIURETO) TP | BS-230i | Mindray | 4*40ml |  | 4 | 40 | 160 | 11.5 |  |  |  | Quimica Sanguinea | 2 | 4 | 6 | 5 | CX4 |  | 2027-03-10 | 140825005 | NEV-5
REACTIVO |  | TRF |  |  | 105-000846-00 | kit de Transferina (Metodo Ensayo Inmunotulbidimetrico) TRF | BS-230i | Mindray | 2*R1-32ml/ R2-6ml |  | 2 | 38 | 76 | 152 |  |  |  | Quimica Sanguinea | 2 | 4 | 6 | 1 | CX2 |  | 2027-09-14 | 046225012 | NEV-5
REACTIVO |  | TG |  | AMY0102 | 105-000847-00 | kit de Trigliceridos (Metodo GPO-POD) TG | BS-230i | Mindray | 4*40ml |  | 4 | 40 | 160 | 57.5 |  |  |  | Quimica Sanguinea | 2 | 4 | 6 | 6 | CX4 |  | 2027-09-24 | 141725011 | NEV-5
REACTIVO |  | UREA |  | UA0102 | 105-000848-00 | kit de Urea (Metodo UREASA GLDH-UV) UREA | BS-230i | Mindray | 2* R1-35ml/ R2-18ml |  | 2 | 53 | 106 | 19.5 |  |  |  | Quimica Sanguinea | 2 | 4 | 6 | 0 | CX2

## Reactivo (Accre)
Grupo | Codigo de Barra | Descripcion Abreviada | Panel | Referencia | P/N | Descripción | EQUIPO | Marca | Presentación por Caja | Pruebas/kit | Fco o Kit X Caja | Ml X Fco | Ml X Caja | Precio U. (USD) x Caja | Calibrador asignado | Control (grupo) | Apiica | Clasificacion | Stock Critico | Stock Minimo | Stock Maximo | existencia alm-resguardo | Presentación de Manejo | existencia alm-Ppal | fecha venc. | lote | nivel
Reactivo |  | CA019 |  | CA019 |  | CA 125 (CLIA) ACCRE | ACCRE | TISENC | Cx36 | 36 |  |  |  | 240.08 |  |  |  | Quimioluminiscencia | 0.4 | 0.8 | 1.6 | 1 | Cx36 |  | 2027-05-09 | 20251101 | NEV-1
Reactivo |  | COR006 |  | COR006 |  | CORTISOL (CLIA) ACCRE | ACCRE | TISENC | Cx36 | 36 |  |  |  | 258.55 |  |  |  | Quimioluminiscencia | 0.2 | 0.4 | 0.8 | 1 | Cx36 |  | 2027-02-13 | 20250811 | NEV-1
Reactivo | [5 empty] | FOLATO (CLIA) ACCRE | ACCRE | TISENC | Cx36 | 36 |  |  |  | 323.19 |  |  |  | Quimioluminiscencia | 0.4 | 0.8 | 1.6 | 2 | Cx36 |  | 2027-06-15 | 20251201 | NEV-1
Reactivo |  | PSA019 |  | PSA019 |  | FPSA (CLIA) ACCRE | ACCRE | TISENC | Cx36 | 36 |  |  |  | 221.62 |  |  |  | Quimioluminiscencia | 1.4 | 2.8 | 5.6 | 4 | Cx36 |  | 2027-03-02 | 20250901 | NEV-1
Reactivo |  | IGE005 |  | IGE005 |  | IGE (CLIA) ACCRE | ACCRE | TISENC | Cx36 | 36 |  |  |  | 240.08 |  |  |  | Quimioluminiscencia | 0.2 | 0.4 | 0.8 | 1 | Cx36 |  | 2026-12-17 | 20250601 | NEV-1
Reactivo |  | INS014 |  | INS014 |  | INSULINA (CLIA) ACCRE | ACCRE | TISENC | Cx36 | 36 |  |  |  | 221.63 |  |  |  | Quimioluminiscencia | 2.2 | 4.4 | 8.8 | 4 | Cx36 |  | 2027-02-20 | 20250811 | NEV-1
Reactivo |  | PCT014 |  | PCT014 |  | PCT PROCALCITANINA (CLIA) ACCRE | ACCRE | TISENC | Cx36 | 36 |  |  |  | 387.83 |  |  |  | Quimioluminiscencia | 0.6 | 1.2 | 2.4 | 2 | Cx36 |  | 2027-08-31 | 20260311 | NEV-1
Reactivo |  | PRO052 |  | PRO052 |  | PROLACTIN ( PRL) (CLIA) ACCRE | ACCRE | TISENC | Cx36 | 36 |  |  |  | 166.21 |  |  |  | Quimioluminiscencia | 0.2 | 0.4 | 0.8 | 1 | Cx36 |  | 2027-07-28 | 2026101 | NEV-1
Reactivo |  | T4T009 |  | T4T009 |  | TOTAL THYROXINE (CLIA) TT4 (ACCRE) | ACCRE | TISENC | Cx36 | 36 |  |  |  | 76.9 |  |  |  | Quimioluminiscencia | 0.6 | 1.2 | 2.4 | 3 | Cx36 |  | 2027-05-10 | 20251101 | NEV-1
Reactivo |  | PSA020 |  | PSA020 |  | TPSA (CLIA) ACRRE | ACCRE | TISENC | Cx36 | 36 |  |  |  | 203.15 |  |  |  | Quimioluminiscencia | 1.4 | 2.8 | 5.6 | 3 | Cx36 |  | 2027-03-01 | 20250901 | NEV-1
Reactivo |  | TRO016 |  | TRO016 |  | TROPONINA HIGH SENCIBLE (CLIA) ACCRE | ACCRE | TISENC | Cx36 | 36 |  |  |  | 332.42 |  |  |  | Quimioluminiscencia | 0.2 | 0.4 | 0.8 | 1 | Cx36 |  | 2027-09-01 | 20260302 | NEV-1
Reactivo |  | TSH012 |  | TSH012 |  | TSH (CLIA) ACCRE | ACCRE | TISENC | Cx36 | 36 |  |  |  | 82.51 |  |  |  | Quimioluminiscencia | 0.2 | 0.4 | 0.8 | 1 | Cx36 |  | 2027-05-31 | 20251201 | NEV-1
Reactivo |  | VIT013 |  | VIT013 |  | VIT-D TOTAL (CLIA) 25-OH ACCRE | ACCRE | TISENC | Cx36 | 36 |  |  |  | 332.42 |  |  |  | Quimioluminiscencia | 1.2 | 2.4 | 4.8 | 3 | Cx36 |  | 2027-07-04 | 20260111 | NEV-1

## insumos (Alm-Resguardo)
Grupo | Codigo de Barra | Descripcion Abreviada | Panel | Referencia | P/N | Descripción | EQUIPO | Marca | Presentación por Caja | Pruebas/kit | Fco o Kit X Caja | Ml X Fco | Ml X Caja | Precio U. (USD) x Caja | Calibrador asignado | Control (grupo) | Apiica | Clasificacion | Stock Critico | Stock Minimo | Stock Maximo | existencia | Presentación DE MANEJO | fecha venc. | lote | nivel
INSUMOS | [5 empty] | Aceite de Inmersion 600 ml |  | Cargile | Fco | 1 | [11 empty] | 1 | Fco
INSUMOS | [5 empty] | Acido Acetico al 3% Lts |  | Center Lab | Lts | 1 | [11 empty] | 1 | Lts
INSUMOS | [5 empty] | Aguja Vacutainer 21 x 1 |  | Mc Diagn. | Cx100 | 1 |  |  |  | 5.65 | [7 empty] | 56 | Cx100
INSUMOS | [5 empty] | Alcohol Etilico Absoluto (ACS) 4 Lts |  | Fermont | Fcox4Lts | 1 | [11 empty] | 7900 | Fcox4Lts
INSUMOS | [5 empty] | Alcohol Metilio (Metanol) 3,785 Lts |  | Fermont | Galon | 1 | [11 empty] | 7569 | Galon
INSUMOS | [5 empty] | Anti-Body Virus Monkey (IFF) |  | Lansionbio | Und | 1 | [11 empty] | 20 | Und
INSUMOS | [5 empty] | Aplicador Nasal Esteril |  |  | Pqtx100 | 1 | [11 empty] | 10 | Pqtx100
INSUMOS | [5 empty] | Aplicadores de Madera C/Algodón |  | Grossmed | Cx1000 | 1 | [11 empty] | 9 | Cx1000
INSUMOS | [5 empty] | Aplicadores de Madera S/Algodón |  | L&M | Cx1000 | 1 | [11 empty] | 2 | Cx1000
INSUMOS | [5 empty] | Azul de Metileno Lts |  | Center Lab | Lts | 1 | [11 empty] | 1 | Lts
INSUMOS | [5 empty] | Bata de Paciente Desc. |  |  | Und | 1 |  |  |  | 1.25 | [7 empty] | 100 | Und
INSUMOS | [5 empty] | Bisturi nro 22 |  | Ecomed | Cx100 | 1 | [11 empty] | 0 | Cx100
INSUMOS | [5 empty] | Bolsa de Parafina 1 kg |  |  | BolsaX1kg | 1 |  |  |  | 55 | [7 empty] | 16 | BolsaX1kg
INSUMOS | [5 empty] | Bolsa Tipo Ziploc 4" x 5" |  |  | Pqtx100 | 1 |  |  |  | 5.71 | [7 empty] | 44 | Pqtx100
INSUMOS | [5 empty] | Bolsa Tipo Ziploc 5" x8" |  |  | Pqtx100 | 1 |  |  |  | 6.4 | [7 empty] | 23 | Pqtx100
INSUMOS | [5 empty] | Bolsa Ziploc 8" x 11" |  |  | Pqtx100 | 1 | [11 empty] | 390 | Pqtx100
INSUMOS | [5 empty] | Brocha tipo Pincel |  |  | Und | 1 |  |  |  | 5 | [7 empty] | 0 | Und
INSUMOS | [5 empty] | Camara de Neubauer |  |  | Und | 1 | [11 empty] | 18 | Und
INSUMOS | [5 empty] | Capucha Plastica |  |  | Und | 1 | [11 empty] | 100 | Und
INSUMOS |  |  |  | 31050102w |  | Cassette Embedding Cito Test |  | Citotest | Cx250 | 1 |  |  |  | 72.5 | [7 empty] | 4 | Cx250
INSUMOS | [5 empty] | Cepillo Lava Tubo |  |  | Und | 1 | [11 empty] | 7 | Und
INSUMOS | [5 empty] | CloroFormo (ACS) 4 Lts |  | Fermont | Fcox4Lts | 1 | [11 empty] | 2 | Fcox4Lts
INSUMOS | [5 empty] | Cubetas de Reaccion CA-500 SIEMENS |  |  | CX1000 | 1 |  |  |  | 99.97 | [7 empty] | 0 | CX1000
INSUMOS | [5 empty] | Cubetas de Reaccion Pequeñas BS-230i |  | Wiener | Caja | 1 | [11 empty] | 23 | Caja
INSUMOS | [5 empty] | Cubetas de Reaccion Pequeñas (RACKS) Clia 900i |  | Clia | BtoX21cj | 21 |  |  |  | 24.9871 | [7 empty] | 28 | BtoX21cj
INSUMOS | [5 empty] | Culturette |  |  | Und | 1 |  |  |  | 1.1 | [7 empty] | 296 | Und
INSUMOS | [5 empty] | Curitas Redondas |  |  | Cx100 | 1 |  |  |  | 3 | [7 empty] | 23 | Cx100
INSUMOS | [5 empty] | Descalificador de Hueso Galon |  | Cancer Diag. | Galon | 1 |  |  |  | 240 | [7 empty] | 0 | Galon
INSUMOS | [5 empty] | Detergente CD80 |  | Mindray | LTS | 1 | [11 empty] | 27 | LTS
INSUMOS | [5 empty] | Dispensador de Pipeta 25 ml |  | Labmax | Und | 1 | [11 empty] | 1 | Und
INSUMOS | [5 empty] | Electrolitos Analizador |  | URIT | CAJA | 1 |  |  |  | 425 | [7 empty] | 0 | CAJA
INSUMOS | [5 empty] | ELectrolitos Cartuchos |  | Eaglenos | CX25 | 1 |  |  |  | 188.02 | [7 empty] | 1 | CX25
INSUMOS | [5 empty] | Eosina y amarilleta Lts |  | Center Lab | Lts | 1 | [11 empty] | 2 | Lts
INSUMOS | [5 empty] | Espatula de Madera p/Cuello Uterino |  | Gaesca | Cx100 | 1 | [11 empty] | 2 | Cx100
INSUMOS |  |  |  | R-2100 |  | Estuche de Citologia |  |  | Pqtx100 | 1 | [11 empty] | 1275 | Pqtx100
INSUMOS |  |  |  | 35942 |  | Etiquetas 2.25" x1.25" |  | Zebra | Roll0x2100 | 1 |  |  |  | 7.5 | [7 empty] | 6 | Roll0x2100
INSUMOS |  |  |  | C70361 |  | Fosfato Monosodio 500 gr |  | Fermont | Fcox500gr | 1 | [11 empty] | 1 | Fcox500gr
INSUMOS | [5 empty] | Frasco de Esterilizacion de Pipetas |  | Dynamics | FCO | 1 | [11 empty] | 2 | FCO
INSUMOS | [5 empty] | Gasa 100 yds |  | Insumedical | Pqt | 1 |  |  |  | 48 | [7 empty] | 0 | Pqt
INSUMOS | [5 empty] | Gorros de Enfermara Desc. |  | Mc-Medical | Pqtx100 | 1 |  |  |  | 5 | [7 empty] | 16 | Pqtx100
INSUMOS | [5 empty] | Guantes de Nitrilo "L" Desc. |  | Mc-Medical | Cx100 | 1 |  |  |  | 5.45 | [7 empty] | 13 | Cx100
INSUMOS | [5 empty] | Guantes de Nitrilo "M" Desc. |  | Mc-Medical | Cx100 | 1 |  |  |  | 5.45 | [7 empty] | 6 | Cx100
INSUMOS | [5 empty] | Guantes de Nitrilo "S" Desc. |  | Mc-Medical | Cx100 | 1 |  |  |  | 6.1 | [7 empty] | 18 | Cx100
INSUMOS | [5 empty] | Hematoxilina de Meyer Litros |  | Bio Supplies | Fco | 1 |  |  |  | 80 | [7 empty] | 4 | Fco
INSUMOS | [5 empty] | Hemocultivo Adulto 50 ml |  | Kemroy | Fco | 1 |  |  |  | 6.5 | [7 empty] | 8 | Fco
INSUMOS | [5 empty] | Hemocultivo Pediatrico 20 ml |  | Kemroy | Fco | 1 |  |  |  | 6.5 | [7 empty] | 6 | Fco
INSUMOS | [5 empty] | hojilla de Bisturi nro 24 |  | Surgical Blade | Cx100 | 1 |  |  |  | 9 | [7 empty] | 2 | Cx100
INSUMOS | [5 empty] | Hojilla Leica 818 Alto Perfil |  | Leica | Cx50 | 1 |  |  |  | 220 | [7 empty] | 2 | Cx50
INSUMOS | [5 empty] | Inyectadora 10 cc |  | Vensalud | Cx100 | 1 |  |  |  | 10 | [7 empty] | 8 | Cx100
INSUMOS | [5 empty] | Kit de Citologia |  | Kit | 250 | 1 | [11 empty] | 55 | 250
INSUMOS | [5 empty] | Kit de Fluorescence (Hemoglobina Gluc.) |  | Lansionbio | Cx25 | 1 | [11 empty] | 1 | Cx25
INSUMOS | [5 empty] | Kit de Ginecologia (Lenceria) |  | Kit | Und | 1 | [11 empty] | 3 | Und
INSUMOS |  |  | 115-087247-00 |  |  | Kit de Histology AFB |  | Cancer Diag. | Caja | 1 | [11 empty] | 2 | Caja
INSUMOS |  |  | 115-047764-00 |  |  | Kit de Mantenimiento BM 51 |  | Mindray | Caja | 1 | [11 empty] | 1 | Caja
INSUMOS |  |  | 801-3102-0067-00 |  |  | Kit de Mantenimiento BS-230 |  | Mindray | Caja | 1 | [11 empty] | 1 | Caja
INSUMOS | [5 empty] | Kit de Preventivo BC 5380 |  | Mindray | Caja | 1 | [11 empty] | 1 | Caja
INSUMOS | [5 empty] | Kit Stain TriChorne |  | Cancer Diag. | Und | 1 | [11 empty] | 1 | Und
INSUMOS | [5 empty] | Lab ID (Identificador Lab) |  | Brady | Caja | 1 | [11 empty] | 4 | Caja
INSUMOS | [5 empty] | Laminas Cubre Objeto 24 x 50mm |  | Cover / L&M | Cx100 | 1 |  |  |  | 3 | [7 empty] | 16 | Cx100
INSUMOS | [5 empty] | Laminas Cubre Objetos 22X22 |  |  | Cx100 | 1 |  |  |  | 3 | [7 empty] | 16 | Cx100
INSUMOS | [5 empty] | Laminas Porta Objetos |  | Bio Supplies | Cx50 | 1 |  |  |  | 3.21 | [7 empty] | 20 | Cx50
INSUMOS | [5 empty] | Lampara Equipo BS-230 |  | Mindray | Und | 1 | [11 empty] | 1 | Und
INSUMOS | [5 empty] | Lugol Fuerte Lts |  | Center Lab | Lts | 1 | [11 empty] | 1 | Lts
INSUMOS |  |  |  | FX-2175 |  | Mascarilla Tapa Boca liga |  |  | CX50 | 1 |  |  |  | 4.2 | [7 empty] | 17 | CX50
INSUMOS | [5 empty] | Media de Inclusion Coversaal -X 40 Z |  | Cancer Diag. | Fco | 1 | [11 empty] | 7 | Fco
INSUMOS | [5 empty] | Mono p/ Cirujano Desc. |  |  | Und | 1 | [11 empty] | 28 | Und
INSUMOS | [5 empty] | Papel Blanco 200 mts (5 kg) |  |  | Rollo | 1 |  |  |  | 39 | [7 empty] | 1 | Rollo
INSUMOS | [5 empty] | Pericraneal nro 23 |  |  | Cx100 | 1 |  |  |  | 10.5 | [7 empty] | 7 | Cx100
INSUMOS | [5 empty] | Peroxido de Hidrogeno 30% Galon |  | Bio Supplies | Galon | 1 | [11 empty] | 1 | Galon
INSUMOS | [5 empty] | Pinza Metalica |  |  | Und | 1 | [11 empty] | 4 | Und
INSUMOS | [5 empty] | Pipeta de Serologia 604 160/1 ml |  |  | Pqtx100 | 1 | [11 empty] | 0 | Pqtx100
INSUMOS |  |  |  | C70600 |  | Pipeta Pasteur Desc. |  | Pasteur | Pqtx100 | 1 |  |  |  | 29 | [7 empty] | 9 | Pqtx100
INSUMOS | [5 empty] | Pipetas Graduada de Videro |  | Dynamics | Cx50 | 1 | [11 empty] | 4 | Cx50
INSUMOS | [5 empty] | Placa de Petri s/Division Simple |  | L&M | Pqtx5 | 1 | [11 empty] | 26 | Pqtx5
INSUMOS | [5 empty] | Porta Tubo 40 Orificios de plastico |  |  | Und | 1 | [11 empty] | 1 | Und
INSUMOS | [5 empty] | Puntas Amarillas p/pipetas 200ul |  | L&M | Pqtx1000 | 1 |  |  |  | 11.22 | [7 empty] | 3 | Pqtx1000
INSUMOS | [5 empty] | Puntas Azules p/pipetas 200ul - 1000ul |  | L&M | Pqtx500 | 1 |  |  |  | 11.22 | [7 empty] | 4 | Pqtx500
INSUMOS | [5 empty] | Recolector 45 ml |  |  | Pqt | 1 | [11 empty] | 6 | Pqt
INSUMOS | [5 empty] | Solucio Cloruro de Sodio al 0,85% Lts |  | Center Lab | Lts | 1 | [11 empty] | 1 | Lts
INSUMOS |  |  |  | Ca8978 |  | Solucion CitoFix Aerosol |  | Citofix | Fco | 1 | [11 empty] | 22 | Fco
INSUMOS | [5 empty] | Solucion Cyto-Stan EA/OC Lts |  | Cancer Diag. | Lts | 1 | [11 empty] | 2 | Lts
INSUMOS | [5 empty] | Solucion de Limpieza SE 500 ml |  | Wiener | Fcox500ml | 1 | [11 empty] | 2 | Fcox500ml
INSUMOS | [5 empty] | Solucion Fisiologica 0,9% 500ml |  | Behrens | Fco | 1 | [11 empty] | 0 | Fco
INSUMOS | [5 empty] | Solucion Syster Wash 20 ml |  | Mindray | Fco | 1 | [11 empty] | 14 | Fco
INSUMOS | [5 empty] | Tijera de Corte |  | Beuty Style | Und | 1 | [11 empty] | 1 | Und
INSUMOS | [5 empty] | Tiras de Orina URS-105 |  | Yerca | Rollox150 | 1 |  |  |  | 19 | [7 empty] | 5 | Rollox150
INSUMOS |  |  |  | 73500-1275 |  | Tiras de Tornasol |  | L&M | CX2X100 | 1 |  |  |  | 9.03 | [7 empty] | 4 | CX2X100
INSUMOS |  |  |  | 10313 |  | Tubos de Mayo de Vidrio 13x100mm |  | Kimble | Cx250 | 1 |  |  |  | 50.22 | [7 empty] | 5 | Cx250
INSUMOS | [5 empty] | Tubos Tapa amarilla 6 ml |  | Mc Diagn. | BtoX1000 | 1 |  |  |  | 101.8 | [7 empty] | 0 | BtoX1000
INSUMOS | [5 empty] | Tubos Tapa Morado 4 ml |  | Mc Diagn. | BtoX1000 | 1 |  |  |  | 68.7 | [7 empty] | 0 | BtoX1000
INSUMOS |  |  | 105-011464-00 | 1001185 |  | Tubos Tapa Roja 6 ml | CL-900i | Mc Diagn. | BtoX1000 | 1 |  |  |  | 120 | [7 empty] | 0 | BtoX1000
INSUMOS | [5 empty] | WaxFllm 10.1 x 35 m |  | BioFont | Und | 1 | [11 empty] | 1 | Und

## Insumo (Alm-Ppal)
Grupo | Codigo de Barra | Descripcion Abreviada | Panel | Referencia | P/N | Descripción | EQUIPO | Marca | Presentación por Caja | Pruebas/kit | Fco o Kit X Caja | Ml X Fco | Ml X Caja | Precio U. (USD) x Caja | Calibrador asignado | Control (grupo) | Apiica | Clasificacion | Stock Critico | Stock Minimo | Stock Maximo | existencia | Presentación DE MANEJO
INSUMOS | [5 empty] | ALCOHOL ISOPROPILICO 120 LTS |  |  | Lts | [12 empty] | 98 | Lts
INSUMOS | [5 empty] | ALGODÓN DE 500 GR |  |  | Rollo | [12 empty] | 26 | Rollo
INSUMOS | [5 empty] | CONTENEDOR DE AGUJAS 1 LTS |  |  | Und |  |  |  |  | 3.6 | [7 empty] | 30 | Und
INSUMOS | [5 empty] | CONTENEDOR DE AGUJAS 15 LTS |  |  | Und |  |  |  |  | 21.3 | [7 empty] | 21 | Und
INSUMOS | [5 empty] | CONTENEDOR DE AGUJAS 200 ML |  |  | Und | [12 empty] | 713 | Und
INSUMOS | [5 empty] | CONTENEDOR DE AGUJAS 30 ML |  |  | Und | [12 empty] | 148 | Und
INSUMOS | [5 empty] | CONTENEDOR DE AGUJAS 5 LTS |  |  | Und |  |  |  |  | 7.8 | [7 empty] | 20 | Und
INSUMOS | [5 empty] | CONTENEDOR DE AGUJAS 500 ML |  |  | Und | [12 empty] | 26 | Und
INSUMOS | [5 empty] | CUBREBOTAS DESC. (PARES) |  |  | Pqtx50 |  |  |  |  | 3.9 | [7 empty] | 0.56 | Pqtx50
INSUMOS | [5 empty] | CULTURETTE |  |  | Und |  |  |  |  | 0.43 | [7 empty] | 0 | Und
INSUMOS | [5 empty] | ESPECULOS |  |  | Und | [12 empty] | 286 | Und
INSUMOS | [5 empty] | GERDEX GALON |  |  | Galon |  |  |  |  | 30 | [7 empty] | 5 | Galon
INSUMOS | [5 empty] | PIPETA DE SEROLOGIA 604 160/1 ML |  |  | Pqtx10 | [12 empty] | 10 | Pqtx10
INSUMOS | [5 empty] | PLACA DE PETRI S/DIVISION SIMPLE |  |  | Pqtx5 |  |  |  |  | 2.76 | [7 empty] | 80 | Pqtx5
INSUMOS | [5 empty] | RECOLECTOR DE ORINA (UROLAB) |  |  | BolsaX100 |  |  |  |  | 25 | [7 empty] | 14 | BolsaX100
INSUMOS | [5 empty] | RECOLECTOR DE HECES |  |  | BolsaX100 |  |  |  |  | 10 | [7 empty] | 10 | BolsaX100
INSUMOS | [5 empty] | GLYCOLAB 240 ML |  |  | Cx24 |  |  |  |  | 156 | [7 empty] | 1 | Cx24
INSUMOS | [5 empty] | FORMOL TAMBOR 200 LTS |  |  | Galon | [12 empty] | 197 | Galon
INSUMOS | [5 empty] | PISETAS DE PLASTICOS 500 ML |  |  | Fco |  |  |  |  | 12 | [7 empty] | 9 | Fco
INSUMOS | [5 empty] | BATA DE CIRUJANO ESTERIL |  |  | Cx100 |  |  |  |  | 247.39 | [7 empty] | 0 | Cx100
INSUMOS | [5 empty] | MONO DE CIRUJANO DESC. |  |  | Cx100 | [12 empty] | 281 | Cx100
INSUMOS | [5 empty] | ACIDO CITRICO ANHIDRO |  |  | Kilo |  |  |  |  | 14 | [7 empty] | 0 | Kilo