## Todos Los Equipo
Grupo | Codigo de Barra | Descripcion Abreviada | Panel | Referencia | P/N | Descripción | EQUIPO | Marca | Presentación por Caja | Pruebas/kit | Fco o Kit X Caja | Ml X Fco | Ml X Caja | Precio U. (USD) x Caja | Calibrador asignado | Control (grupo) | Apiica | Clasificacion | Stock Critico | Stock Minimo | Stock Maximo
Reactivo |  | ACE |  |  | 105-006179-00 | Angiotensin Converting Enzyme | BS-230i | Mindray | R: 2×14 mL | 160 | 2 | 14 | 28 | 112 | ACE calibrator | ACE |  | Quimica Sanguinea | 2 | 4 | 6
Reactivo |  | ADA |  |  | 105-003177-00 | Adenosine Deaminase | BS-230i | Mindray | R1 1×40 mL + R2 1×20 mL | 272 | 1 | 60 | 60 | 190 | ADA Calibrator | ADA |  | Quimica Sanguinea | 2 | 4 | 6
Reactivo |  | ALB |  |  | 105-000822-00 | Albumin | BS-230i | Mindray | R 4×40 mL | 728 | 4 | 40 | 160 | 12.5 | Multi Sera Calibrator | CLINCHEM |  | Quimica Sanguinea | 2 | 4 | 6
Reactivo |  | ALP |  |  | 105-000816-00 | Alkaline phosphatase | BS-230i | Mindray | R1 4×35 mL + R2 2×18 mL | 942 | 2 | 88 | 176 | 16.5 | Multi Sera Calibrator | CLINCHEM |  | Quimica Sanguinea | 2 | 4 | 6
Reactivo |  | ALT |  |  | 105-000814-00 | Alanine Aminotransferase | BS-230i | Mindray | R1 4×35 mL + R2 2×18 mL | 942 | 2 | 88 | 176 | 23 | Multi Sera Calibrator | CLINCHEM |  | Quimica Sanguinea | 2 | 4 | 6
Reactivo |  | α-AMY |  |  | 105-000847-00 | α-Amylase | BS-230i | Mindray | R1 1×38 mL + R2 1×10 mL | 242 | 1 | 48 | 48 | 39.5 | Multi Sera Calibrator | CLINCHEM |  | Quimica Sanguinea | 2 | 4 | 6
Reactivo |  | Apo-A1 |  |  | 105-000837-00 | Apolipoprotein A1 | BS-230i | Mindray | R1 1×35 mL + R2 1×12 mL | 145 | 1 | 47 | 47 | 65 | Lipids Calibrator | CLINCHEM |  | Quimica Sanguinea | 2 | 4 | 6
Reactivo |  | Apo-B |  |  | 105-000838-00 | Apolipoprotein B | BS-230i | Mindray | R1 1×35 mL + R2 1×12 mL | 145 | 1 | 47 | 47 | 65 | Lipids Calibrator | CLINCHEM |  | Quimica Sanguinea | 2 | 4 | 6
Reactivo |  | ASOⅡ |  |  | 105-004629-00 | Antistreptolysin O Ⅱ | BS-230i | Mindray | R1 1×40 mL + R2 1×40 mL | 241 | 1 | 80 | 80 | 195 | ASO Calibrator | ASOCRPRF |  | Quimica Sanguinea | 2 | 4 | 6
Reactivo |  | AST |  |  | 105-000815-00 | Aspartate Aminotransferase | BS-230i | Mindray | R1 4×35 mL + R2 2×18 mL | 942 | 2 | 88 | 176 | 23 | Multi Sera Calibrator | CLINCHEM |  | Quimica Sanguinea | 2 | 4 | 6
Reactivo |  | β2-mG Ⅱ |  |  | 105-004641-00 | β2-Microglobulin Ⅱ | BS-230i | Mindray | R1 1×40 mL + R2 1×12 mL | 227 | 1 | 52 | 52 | 350 | Multi Sera Calibrator | CLINCHEM |  | Quimica Sanguinea | 2 | 4 | 6
Reactivo |  | C3 |  |  | 105-004617-00 | Complement C3 | BS-230i | Mindray | R1 1×36ml + R2 1×18ml | 220 | 1 | 54 | 54 | 55 | Specific Proteins Calibrator | MULTIMMUN |  | Quimica Sanguinea | 2 | 4 | 6
Reactivo |  | C4 |  |  | 105-000840-00 | Complement C4 | BS-230i | Mindray | R1 1×40 mL + R2 1×15 mL | 207 | 1 | 55 | 55 | 62 | Specific Proteins Calibrator | MULTIMMUN |  | Quimica Sanguinea | 2 | 4 | 6
Reactivo |  | Ca |  |  | 105-000825-00 | Calcium | BS-230i | Mindray | R 4×40 mL | 728 | 4 | 40 | 160 | 17 | Multi Sera Calibrator | CLINCHEM |  | Quimica Sanguinea | 2 | 4 | 6
Reactivo |  | CHE |  |  | 105-001569-00 | Cholinesterase ** (C and Q) | BS-230i | Mindray | R1 2×40 mL+R2 1×16 mL+Calibrator 1×3 mL+Control 1×5 mL | 483 | 1 | 104 | 104 | 122.5 | Multi Sera Calibrator | CLINCHEM |  | Quimica Sanguinea | 2 | 4 | 6
Reactivo |  | CK |  |  | 105-004615-00 | Creatine Kinase | BS-230i | Mindray | R1 2×35 mL + R2 1×18 mL | 471 | 1 | 88 | 88 | 58 | Multi Sera Calibrator | CLINCHEM |  | Quimica Sanguinea | 2 | 4 | 6
Reactivo |  | CK-MB |  |  | 105-004616-00 | Creatine Kinase-MB | BS-230i | Mindray | R1 2×35 mL + R2 1×18 mL | 471 | 1 | 88 | 88 | 131 | CK-MB Calibrator | CLINCHEM |  | Quimica Sanguinea | 2 | 4 | 6
Reactivo |  | CO2 |  |  | 105-001562-00 | Bicarbonates ** (C and Q) | BS-230i | Mindray | R 2×20 mL+Calibrator 1×1.5 mL+Control 1×5 mL | 150 | 1 | 46.5 | 46.5 | 60 | Multi Sera Calibrator | CO2 |  | Quimica Sanguinea | 2 | 4 | 6
Reactivo |  | CREA-J |  |  | 105-000852-00 | Creatinine | BS-230i | Mindray | R1 3×35 mL + R2 3×35 mL | 780 | 3 | 70 | 210 | 16 | Multi Sera Calibrator | CLINCHEM |  | Quimica Sanguinea | 2 | 4 | 6
Reactivo |  | CRP |  |  | 105-000841-00 | C-Reactive Protein | BS-230i | Mindray | R1 1×40 mL + R2 1×10 mL | 188 | 1 | 50 | 50 | 60.5 | CRP Calibrator | ASOCRPRF |  | Quimica Sanguinea | 2 | 4 | 6
Reactivo |  | Cys-C Ⅱ |  |  | 105-004638-00 | Cystatin C Ⅱ | BS-230i | Mindray | R1 1×40 mL + R2 1×12 mL | 300 | 1 | 52 | 52 | 288 | CysC Calibrator | CYSC |  | Quimica Sanguinea | 2 | 4 | 6
Reactivo |  | Bil-D(DSA) |  |  | 105-000851-00 | Bilirubin Direct | BS-230i | Mindray | R1 4×20 mL + R2 1×20 mL | 411 | 4 | 25 | 100 | 13.5 | Multi Sera Calibrator | CLINCHEM |  | Quimica Sanguinea | 2 | 4 | 6
Reactivo |  | β-HB |  |  | 105-006184-00 | beta Hydroxybutyrate *（C) | BS-230i | Mindray | R1: 2×8 mL+ R2: 2×4 mL +Cal: 1×1 mL | 104 | 2 | 12.5 | 25 | 174.5 | Multi Sera Calibrator | CLINCHEM |  | Quimica Sanguinea | 2 | 4 | 6
Reactivo |  | Fe |  |  | 105-001583-00 | Iron ** (C and Q) | BS-230i | Mindray | R1 2×40 mL+R2 1×16 mL + Calibrator 1×1.5 mL+Control 1×5 mL | 483 | 1 | 102.5 | 102.5 | 51.5 | Multi Sera Calibrator | CLINCHEM |  | Quimica Sanguinea | 2 | 4 | 6
Reactivo |  | FER |  |  | 105-006175-00 | Ferritin | BS-230i | Mindray | R1: 2×18 mL+ R2: 2×10 mL | 260 | 2 | 28 | 56 | 360 | FER calibrator | CLINCHEM |  | Quimica Sanguinea | 2 | 4 | 6
Reactivo |  | FR-CRP |  |  | 105-004635-00 | Full Range C-Reactive Protein | BS-230i | Mindray | R1 1×40 mL + R2 1×40 mL | 241 | 1 | 80 | 80 | 240 | CRP Calibrator | ASOCRPRF |  | Quimica Sanguinea | 2 | 4 | 6
Reactivo |  | FUN |  |  | 105-001576-00 | Fructosamine ** (C and Q) | BS-230i | Mindray | R1 2×30 mL+R2 1×15 mL + Calibrator 1×1.5 mL+Control 1×1 mL | 385 | 1 | 77.5 | 77.5 | 171 | Multi Sera Calibrator | FUN |  | Quimica Sanguinea | 2 | 4 | 6
Reactivo |  | GGT |  |  | 105-000817-00 | Gamma–Glutamyltransferase | BS-230i | Mindray | R1 4×35 mL + R2 2×18 mL | 942 | 2 | 88 | 176 | 35.5 | Multi Sera Calibrator | CLINCHEM |  | Quimica Sanguinea | 2 | 4 | 6
Reactivo |  | Glu-G |  |  | 105-000849-00 | Glucose | BS-230i | Mindray | R1 4×40 mL + R2 2×20 mL | 822 | 2 | 60 | 120 | 17.5 | Multi Sera Calibrator | CLINCHEM |  | Quimica Sanguinea | 2 | 4 | 6
Reactivo |  | G6PD |  |  | 105-006185-00 | Glucose-6-Phosphate Dehydrogenase | BS-230i | Mindray | R1: 2×12 mL+ R2: 2×5 mL | 168 | 2 | 17 | 34 | 100 | Multi Sera Calibrator | G6PD |  | Quimica Sanguinea | 2 | 4 | 6
Reactivo |  | HbA1c |  |  | 105-009338-00 | Haemoglobin A1c # | BS-230i | Mindray | R1:1×40 mL + R2:1×15 mL + Pretreatment Solution: 1×200 mL | 300 | 1 | 55 | 55 | 400 | HbA1c Calibrator | HBA1C |  | Quimica Sanguinea | 2 | 4 | 6
Reactivo |  | α-HBDH |  |  | 105-000819-00 | α-Hydroxybutyrate Dehydrogenase | BS-230i | Mindray | R1 4×35 mL + R2 2×18 mL | 942 | 2 | 88 | 176 | 43 | Multi Sera Calibrator | CLINCHEM |  | Quimica Sanguinea | 2 | 4 | 6
Reactivo |  | HDL-C |  |  | 105-000835-00 | HDL-Cholesterol | BS-230i | Mindray | R1 1×40 mL + R2 1×14 mL | 227 | 1 | 54 | 54 | 74.5 | Lipids Calibrator | CLINCHEM |  | Quimica Sanguinea | 2 | 4 | 6
Reactivo |  | IgA |  |  | 105-004618-00 | Immunoglobulin A | BS-230i | Mindray | R1 1×36 mL + R2 1×18 mL | 220 | 1 | 54 | 54 | 107 | Specific Proteins Calibrator | MULTIMMUN |  | Quimica Sanguinea | 2 | 4 | 6
Reactivo |  | IgG |  |  | 105-004619-00 | Immunoglobulin G | BS-230i | Mindray | R1 1×36 mL + R2 1×18 mL | 220 | 1 | 54 | 54 | 107 | Specific Proteins Calibrator | MULTIMMUN |  | Quimica Sanguinea | 2 | 4 | 6
Reactivo |  | IgM |  |  | 105-000843-00 | Immunoglobulin M | BS-230i | Mindray | R1 1×40 mL + R2 1×10 mL | 212 | 1 | 50 | 50 | 100 | Specific Proteins Calibrator | MULTIMMUN |  | Quimica Sanguinea | 2 | 4 | 6
Reactivo |  | LDH |  |  | 105-000818-00 | Lactate Dehydrogenase | BS-230i | Mindray | R1 4×35 mL + R2 2×18 mL | 942 | 2 | 88 | 176 | 43 | Multi Sera Calibrator | CLINCHEM |  | Quimica Sanguinea | 2 | 4 | 6
Reactivo |  | LDL-C |  |  | 105-000836-00 | LDL-Cholesterol | BS-230i | Mindray | R1 1×40 mL + R2 1×14 mL | 227 | 1 | 54 | 54 | 85 | Lipids Calibrator | CLINCHEM |  | Quimica Sanguinea | 2 | 4 | 6
Reactivo |  | LIP |  |  | 105-001541-00 | Lipase ** (C and Q) | BS-230i | Mindray | R1 : 1×35 mL + R2: 1×9 mL + Calibrator:1×3 mL + Quality control 1×5 mL | 158 | 1 | 52 | 52 | 171.5 | Multi Sera Calibrator | CLINCHEM |  | Quimica Sanguinea | 2 | 4 | 6
Reactivo |  | Lp(a) |  |  | 105-000846-00 | Lipoprotein (a) | BS-230i | Mindray | R1 2×32 mL + R2 1×8 mL | 325 | 1 | 72 | 72 | 330 | Lipoprotein(a) Calibrator | LPA |  | Quimica Sanguinea | 2 | 4 | 6
Reactivo |  | MALB |  |  | 105-006173-00 | Microalbumin | BS-230i | Mindray | R1: 2×18 mL+ R2: 2×5 mL | 252 | 2 | 23 | 46 | 69 | MALB calibrator | MALB |  | Quimica Sanguinea | 2 | 4 | 6
Reactivo |  | Mg |  |  | 105-000834-00 | Magnesium | BS-230i | Mindray | R 4×40 mL | 728 | 4 | 40 | 160 | 27 | Multi Sera Calibrator | CLINCHEM |  | Quimica Sanguinea | 2 | 4 | 6
Reactivo |  | P |  |  | 105-000833-00 | Phosphorus | BS-230i | Mindray | R 4×40 mL | 728 | 4 | 40 | 160 | 15 | Multi Sera Calibrator | CLINCHEM |  | Quimica Sanguinea | 2 | 4 | 6
Reactivo |  | PA |  |  | 105-000845-00 | Prealbumin | BS-230i | Mindray | R1 1×40 mL + R2 1×15 mL | 207 | 1 | 55 | 55 | 110 | Prealbumin Calibrator | CLINCHEM |  | Quimica Sanguinea | 2 | 4 | 6
Reactivo |  | RBP |  |  | 105-006182-00 | Retinol Binding Protein * (C ) | BS-230i | Mindray | R1: 2×18 mL+ R2: 2×8 mL +Cal: 1×1 mL | 178 | 2 | 26.5 | 53 | 455 | RBP calibrator | RBP |  | Quimica Sanguinea | 2 | 4 | 6
Reactivo |  | RFⅡ |  |  | 105-004632-00 | Rheumatoid Factor Ⅱ | BS-230i | Mindray | R1 1×40 mL + R2 1×11 mL | 202 | 1 | 51 | 51 | 86 | TRF calibrator | ASOCRPRF |  | Quimica Sanguinea | 2 | 4 | 6
Reactivo |  | TBA |  |  | 105-004613-00 | Total Bile Acids | BS-230i | Mindray | R1 2×27mL + R2 1×18 mL + Calibrator 1×1.5 mL | 330 | 1 | 73.5 | 73.5 | 165 | Multi Sera Calibrator | TBA |  | Quimica Sanguinea | 2 | 4 | 6
Reactivo |  | Bil-T(DSA) |  |  | 105-000850-00 | Bilirubin Total | BS-230i | Mindray | R1 4×20 mL + R2 1×20 mL | 336 | 4 | 25 | 100 | 13.5 | Multi Sera Calibrator | CLINCHEM |  | Quimica Sanguinea | 2 | 4 | 6
Reactivo |  | TC |  |  | 105-000820-00 | Total Cholesterol | BS-230i | Mindray | R 4×40 mL | 728 | 4 | 40 | 160 | 27 | Lipids Calibrator | CLINCHEM |  | Quimica Sanguinea | 2 | 4 | 6
Reactivo |  | TG |  |  | 105-000821-00 | Triglycerides | BS-230i | Mindray | R 4×40 mL | 728 | 4 | 40 | 160 | 57.5 | Lipids Calibrator | CLINCHEM |  | Quimica Sanguinea | 2 | 4 | 6
Reactivo |  | TP |  |  | 105-000823-00 | Total Protein | BS-230i | Mindray | R 4×40 mL | 1428 | 4 | 40 | 160 | 11.5 | Multi Sera Calibrator | CLINCHEM |  | Quimica Sanguinea | 2 | 4 | 6
Reactivo |  | TPUC |  |  | 105-009168-00 | Total Protein in Urine/CSF（TPUC） | BS-230i | Mindray | R:3×18mL Calibrator:1×1mL | 378 | 3 | 18.3333 | 55 | 12 | Multi Sera Calibrator | TPUC |  | Quimica Sanguinea | 2 | 4 | 6
Reactivo |  | TRF |  |  | 105-006177-00 | Transferrin | BS-230i | Mindray | R1: 2×32 mL+ R2: 2×6 mL | 286 | 2 | 38 | 76 | 152 | TRF calibrator | TRF |  | Quimica Sanguinea | 2 | 4 | 6
Reactivo |  | UA |  |  | 105-000848-00 | Uric Acid | BS-230i | Mindray | R1 4×40 mL + R2 2×20 mL | 902 | 2 | 100 | 200 | 29.5 | Multi Sera Calibrator | CLINCHEM |  | Quimica Sanguinea | 2 | 4 | 6
Reactivo |  | UIBC |  |  | 105-009265-00 | Unsaturated Iron-Binding Capacity * (C) | BS-230i | Mindray | R1:1×20 mL+ R2:1×7 mL+ Cal: 1× 1 mL | 85 | 1 | 28 | 28 | 31.74 | UIBC calibrator | CLINCHEM |  | Quimica Sanguinea | 2 | 4 | 6
Reactivo |  | UREA |  |  | 105-000824-00 | Urea | BS-230i | Mindray | R1 4×35 mL + R2 2×18 mL | 600 | 2 | 88 | 176 | 19.5 | Multi Sera Calibrator | CLINCHEM |  | Quimica Sanguinea | 2 | 4 | 6
Calibrador |  |  |  |  | 105-001144-00 | Multi Sera Calibrator | BS-230i | Mindray | 10×3 mL |  | 10 | 3 | 30 | 115 |  |  | Aplica: ALB; ALP; ALT; AMY; AST; DB-DSA; DB-VOX; TB-DSA; TB-VOX | Quimica Sanguinea | 2 | 4 | 6
Calibrador |  |  |  |  | 105-001129-00 | Specific Proteins Calibrator | BS-230i | Mindray | 5×1 mL |  | 5 | 1 | 5 | 135 |  |  | Aplica: C3; C4; CRP; IgA; IgG; IgM | Quimica Sanguinea | 2 | 4 | 6
Calibrador |  |  |  |  | 105-001130-00 | Prealbumin Calibrator | BS-230i | Mindray | 3×1 mL |  | 3 | 1 | 3 | 100 |  |  | Aplica: PA | Quimica Sanguinea | 2 | 4 | 6
Calibrador |  |  |  |  | 105-001128-00 | Lipids Calibrator | BS-230i | Mindray | 5×1 mL |  | 5 | 1 | 5 | 100 |  |  | Aplica: APOA1; APOB; HDLC; LDLC | Quimica Sanguinea | 2 | 4 | 6
Calibrador |  |  |  |  | 105-001131-00 | Lipoprotein(a) Calibrator | BS-230i | Mindray | 3×1 mL |  | 3 | 1 | 3 | 200 |  |  | Aplica: LP(a) | Quimica Sanguinea | 2 | 4 | 6
Calibrador |  | CK-MB |  |  | 105-001132-00 | CK-MB Calibrator | BS-230i | Mindray | 3×1 mL |  | 3 | 1 | 3 | 90 |  |  | Aplica: CK-MB | Quimica Sanguinea | 2 | 4 | 6
Calibrador |  | MYO |  |  | 105-002302-00 | MYO calibrator | BS-230i | Mindray | 1×4 levels×1 mL |  | 1 | 4 | 4 | 292 |  |  | Aplica: MYO | Quimica Sanguinea | 2 | 4 | 6
Calibrador |  | RBP |  |  | 105-002304-00 | RBP calibrator | BS-230i | Mindray | 1×1 level×1 mL |  | 1 | 1 | 1 | 63 |  |  | Aplica: RBP | Quimica Sanguinea | 2 | 4 | 6
Calibrador |  | UIBC |  |  | 105-002306-00 | UIBC calibrator | BS-230i | Mindray | 1×1 level×1 mL |  | 1 | 1 | 1 | 8 |  |  | Aplica: UIBC | Quimica Sanguinea | 2 | 4 | 6
Calibrador |  | IGE |  |  | 105-002309-00 | IgE calibrator | BS-230i | Mindray | 1×6 levels×1 mL |  | 1 | 6 | 6 | 283 |  |  | Aplica: IgE | Quimica Sanguinea | 2 | 4 | 6
Calibrador |  | FER |  |  | 105-002311-00 | FER calibrator | BS-230i | Mindray | 1×4 levels×2 mL |  | 1 | 8 | 8 | 297.2 |  |  | Aplica: FER | Quimica Sanguinea | 2 | 4 | 6
Calibrador |  | ACE |  |  | 105-002313-00 | ACE calibrator | BS-230i | Mindray | 1×1 level×1 mL |  | 1 | 1 | 1 | 102 |  |  | Aplica: ACE | Quimica Sanguinea | 2 | 4 | 6
Calibrador |  | MALB |  |  | 105-002315-00 | MALB calibrator | BS-230i | Mindray | 1×5 levels×1 mL |  | 1 | 5 | 5 | 75.8 |  |  | Aplica: MALB | Quimica Sanguinea | 2 | 4 | 6
Calibrador |  | TRF |  |  | 105-002317-00 | TRF calibrator | BS-230i | Mindray | 1×5 levels×1 mL |  | 1 | 5 | 5 | 154.8 |  |  | Aplica: TRF | Quimica Sanguinea | 2 | 4 | 6
Calibrador |  | B-HB |  |  | 105-002319-00 | β-HB calibrator | BS-230i | Mindray | 1×1 level×1 mL |  | 1 | 1 | 1 | 10 |  |  | Aplica: β-HB | Quimica Sanguinea | 2 | 4 | 6
Calibrador |  | HBA1C |  |  | 105-003680-00 | HbA1c Calibrator | BS-230i | Mindray | 2×1 mL |  | 2 | 1 | 2 | 155 |  |  | Aplica: HbA1c | Quimica Sanguinea | 2 | 4 | 6
Calibrador |  | ASO |  |  | 105-003682-00 | ASO Calibrator | BS-230i | Mindray | 1×0.5 mL |  | 1 | 0.5 | 0.5 | 50 |  |  | Aplica: ASO | Quimica Sanguinea | 2 | 4 | 6
Calibrador |  | RF |  |  | 105-003683-00 | RF Calibrator | BS-230i | Mindray | 5×0.5 mL |  | 5 | 0.5 | 2.5 | 193 |  |  | Aplica: RF | Quimica Sanguinea | 2 | 4 | 6
Calibrador |  | ADA |  |  | 105-003687-00 | ADA Calibrator | BS-230i | Mindray | 1×1 mL |  | 1 | 1 | 1 | 19 |  |  | Aplica: ADA | Quimica Sanguinea | 2 | 4 | 6
Calibrador |  | CRP |  |  | 105-004646-00 | CRP Calibrator | BS-230i | Mindray | 5 ×0.5 mL |  | 5 | 0.5 | 2.5 | 145 |  |  | Aplica: FR-CRP | Quimica Sanguinea | 2 | 4 | 6
Calibrador |  | CYSC |  |  | 105-004647-00 | CysC Calibrator | BS-230i | Mindray | 5 ×0.5 mL |  | 5 | 0.5 | 2.5 | 78.6 |  |  | Aplica: CysC II | Quimica Sanguinea | 2 | 4 | 6
Calibrador |  |  |  |  | 105-004648-00 | β2-MG Calibrator (for Serum) | BS-230i | Mindray | 5 ×0.5 mL |  | 5 | 0.5 | 2.5 | 47.6 |  |  | Aplica: β2-MG II(for Serum) | Quimica Sanguinea | 2 | 4 | 6
Calibrador |  |  |  |  | 105-004649-00 | β2-MG Calibrator (for Urine) | BS-230i | Mindray | 5 ×0.5 mL |  | 5 | 0.5 | 2.5 | 47.6 |  |  | Aplica: β2-MG II(for Urine) | Quimica Sanguinea | 2 | 4 | 6
Control |  |  |  |  | 105-001145-00 | Multi Control Sera N | BS-230i | Mindray | 10×5 mL |  | 10 | 5 | 50 | 115 |  | MULTISERA | Aplica: ALB; ALP; ALT; AMY; AST; DB-DSA; DB-VOX; TB-DSA; TB-VOX | Quimica Sanguinea | 2 | 4 | 6
Control |  |  |  |  | 105-001146-00 | Multi Control Sera P | BS-230i | Mindray | 10×5 mL |  | 10 | 5 | 50 | 115 |  | MULTISERA | Aplica: ALB; ALP; ALT; AMY; AST; DB-DSA; DB-VOX; TB-DSA; TB-VOX | Quimica Sanguinea | 2 | 4 | 6
Control |  |  |  |  | 105-001143-00 | Lipoprotein(a) Control N&P | BS-230i | Mindray | (N)2×1 mL +(P)2×1 mL |  | 2 | 2 | 4 | 190 |  | LPA | Aplica: LP(a) | Quimica Sanguinea | 2 | 4 | 6
Control |  |  |  |  | 105-002138-00 | HbA1c Control P | BS-230i | Mindray | 4×1mL |  | 4 | 1 | 4 | 260 |  | HBA1C | Aplica: HbA1c | Quimica Sanguinea | 2 | 4 | 6
Control |  |  |  |  | 105-002140-00 | HbA1c Control N | BS-230i | Mindray | 4×1mL |  | 4 | 1 | 4 | 260 |  | HBA1C | Aplica: HbA1c | Quimica Sanguinea | 2 | 4 | 6
Control |  |  |  |  | 105-002136-00 | Rheumatism Control N | BS-230i | Mindray | 4×3mL |  | 4 | 3 | 12 | 780 |  | RHEU | Aplica: HS-CRP; ASO; RF | Quimica Sanguinea | 2 | 4 | 6
Control |  |  |  |  | 105-002137-00 | Rheumatism Control P | BS-230i | Mindray | 4×3mL |  | 4 | 3 | 12 | 780 |  | RHEU | Aplica: HS-CRP; ASO; RF | Quimica Sanguinea | 2 | 4 | 6
Control |  | CO2 |  |  | 105-002142-00 | CO2 Control N | BS-230i | Mindray | 3×5mL |  | 3 | 5 | 15 | 88 |  | CO2 | Aplica: CO2 | Quimica Sanguinea | 2 | 4 | 6
Control |  | FUN |  |  | 105-002143-00 | FUN Control P | BS-230i | Mindray | 3×1mL |  | 3 | 1 | 3 | 393 |  | FUN | Aplica: FUN | Quimica Sanguinea | 2 | 4 | 6
Control |  |  |  |  | 105-002301-00 | D-Dimer control | BS-230i | Mindray | 1×2 levels×0.5 mL |  | 1 | 1 | 1 | 102 |  | DDIMER | Aplica: D-Dimer | Quimica Sanguinea | 2 | 4 | 6
Control |  |  |  |  | 105-002303-00 | Multimmun control | BS-230i | Mindray | 1×2 levels×3 mL |  | 1 | 6 | 6 | 257 |  | MULTIMMUN | Aplica: MYO; FER; IgE | Quimica Sanguinea | 2 | 4 | 6
Control |  | RBP |  |  | 105-002305-00 | RBPcontrol | BS-230i | Mindray | 1×1 level×1 mL |  | 1 | 1 | 1 | 63 |  | RBP | Aplica: RBP | Quimica Sanguinea | 2 | 4 | 6
Control |  | UIBC |  |  | 105-002307-00 | UIBC control | BS-230i | Mindray | 1×1 level×5 mL |  | 1 | 5 | 5 | 22.8 |  | G-UIBC control | Aplica: UIBC | Quimica Sanguinea | 2 | 4 | 6
Control |  | G6PD |  |  | 105-002308-00 | G6PD control | BS-230i | Mindray | 1×2 levels×1 mL |  | 1 | 2 | 2 | 25 |  | G6PD | Aplica: G6PD | Quimica Sanguinea | 2 | 4 | 6
Control |  | ACE |  |  | 105-002314-00 | ACE control | BS-230i | Mindray | 1×2 levels×1 mL |  | 1 | 2 | 2 | 270 |  | ACE | Aplica: ACE | Quimica Sanguinea | 2 | 4 | 6
Control |  | MALB |  |  | 105-002316-00 | MALB control | BS-230i | Mindray | 1×1 level×1 mL |  | 1 | 1 | 1 | 18.5 |  | MALB | Aplica: MALB | Quimica Sanguinea | 2 | 4 | 6
Control |  | TRF |  |  | 105-002318-00 | TRF control | BS-230i | Mindray | 1×2 levels×1 mL |  | 1 | 2 | 2 | 84.5 |  | TRF | Aplica: TRF | Quimica Sanguinea | 2 | 4 | 6
Control |  | B-HB |  |  | 105-002320-00 | β-HB control | BS-230i | Mindray | 1×2 levels×5 mL |  | 1 | 10 | 10 | 63 |  | BHB | Aplica: β-HB | Quimica Sanguinea | 2 | 4 | 6
Control |  | TBA |  |  | 105-003695-00 | TBA Control (L) | BS-230i | Mindray | 1×5 mL |  | 1 | 5 | 5 | 33 |  | TBA | Aplica: TBA | Quimica Sanguinea | 2 | 4 | 6
Control |  | ADA |  |  | 105-003697-00 | ADA Control (L) | BS-230i | Mindray | 1×1 mL |  | 1 | 1 | 1 | 19 |  | ADA | Aplica: ADA | Quimica Sanguinea | 2 | 4 | 6
Control |  | AFU |  |  | 105-003699-00 | AFU Control （L&H） | BS-230i | Mindray | 1×1 mL; 1×1mL |  | 1 | 2 | 2 | 11 |  | AFU | Aplica: AFU | Quimica Sanguinea | 2 | 4 | 6
Control |  |  |  |  | 105-009117-00 | ClinChem Multi Control (level 1) | BS-230i | Mindray | 10×5 mL |  | 10 | 5 | 50 | 220 |  | CLINCHEM | Aplica: ALB; ALP; ALT; AMY; AST; DB-DSA; DB-VOX; TB-DSA; TB-VOX | Quimica Sanguinea | 2 | 4 | 6
Control |  |  |  |  | 105-009118-00 | ClinChem Multi Control (level 2) | BS-230i | Mindray | 10×5 mL |  | 10 | 5 | 50 | 245 |  | CLINCHEM |  | Quimica Sanguinea | 2 | 4 | 6
Control |  | ASO/CRP/RF |  |  | 105-004650-00 | ASO/CRP/RF Triple Control | BS-230i | Mindray | L: 3×1 mL; H: 3×1 mL |  | 3 | 2 | 6 | 257 |  | ASOCRPRF | Aplica: ASO II RF II FR-CRP | Quimica Sanguinea | 2 | 4 | 6
Control |  | CYSC |  |  | 105-004651-00 | CysC Control | BS-230i | Mindray | L: 3×1 mL; H: 3×1 mL |  | 3 | 2 | 6 | 428.5 |  | CYSC | Aplica: CysC II | Quimica Sanguinea | 2 | 4 | 6
Control |  | B2-MG |  |  | 105-004652-00 | β2-MG Control | BS-230i | Mindray | L: 3×1 mL; H: 3×1 mL |  | 3 | 2 | 6 | 90.5 |  | B2MG | Aplica: β2-MG II | Quimica Sanguinea | 2 | 4 | 6
Control |  | TPUC |  |  | 105-009193-00 | TPUC Control | BS-230i | Mindray | L:1×1 ml H:1×1 ml |  | 1 | 2 | 2 | 7 |  | TPUC | Aplica: TPUC | Quimica Sanguinea | 2 | 4 | 6
Consumible | [5 empty] | Detergente para analizador de química BS-230 | BS-230i | Mindray | 1 L |  |  |  | 0 | 29.17 |  |  | Lavado del sistema (base 04/2026) · Oferta Danco: 12L CD80 $198 (pack distinto) |  | 2 | 4 | 6
Consumible | [5 empty] | Solución desproteinizante / limpiadora | BS-230i |  | 120 mL |  |  |  | 0 |  |  |  | Limpieza periódica |  | 2 | 4 | 6
Consumible | [5 empty] | Solución de lavado para equipo de química | BS-230i |  | 3700 mL |  |  |  | 0 |  |  |  | Cotizar |  | 2 | 4 | 6
Consumible | [5 empty] | Cubetas de reacción PLASTICAS BS-230 | BS-230i | Mindray | UND APROXIMADAS |  |  |  | 0 | 0.14 |  |  | Oferta Danco: lote ~100.000 und ≈ $14.000 ($0,14/und). Verificar empaque/precio por caja. |  | 2 | 4 | 6
Consumible | [5 empty] | Copas de muestra (sample cups) | BS-230i |  | bolsa |  |  |  | 0 |  |  |  | Cotizar |  | 2 | 4 | 6
Consumible | [5 empty] | Papel térmico de impresora | BS-230i |  | rollo |  |  |  | 0 |  |  |  | Cotizar |  | 2 | 4 | 6
Reactivo |  | FT3 | Tiroides |  | 105-004208-00 | Free Trilodothyronine (CLIA) FT3 | CL-900i | Mindray | 2*50 T/Kit | 100 |  |  | 0 |  | Free T3 Calibrators | TIROIDES |  | Quimioluminiscencia | 2 | 4 | 6
Reactivo |  | FT3 | Tiroides |  | 105-004235-00 | Free Trilodothyronine (CLIA) FT3 | CL-900i | Mindray | 2×100 T/Kit | 200 |  |  | 0 |  | Free T3 Calibrators | TIROIDES |  | Quimioluminiscencia | 2 | 4 | 6
Reactivo |  | FT4 | Tiroides |  | 105-004209-00 | Free thyroxine (CLIA) FT4 | CL-900i | Mindray | 2*50 T/Kit | 100 |  |  | 0 |  | Free T4 Calibrators | TIROIDES |  | Quimioluminiscencia | 2 | 4 | 6
Reactivo |  | FT4 | Tiroides |  | 105-004236-00 | Free thyroxine (CLIA) FT4 | CL-900i | Mindray | 2×100 T/Kit | 200 |  |  | 0 |  | Free T4 Calibrators | TIROIDES |  | Quimioluminiscencia | 2 | 4 | 6
Reactivo |  | T3 | Tiroides |  | 105-004210-00 | Total Trilothyronine (CLIA) T3 | CL-900i | Mindray | 2*50 T/Kit | 100 |  |  | 0 |  | Total T3 Calibrators | TIROIDES |  | Quimioluminiscencia | 2 | 4 | 6
Reactivo |  | T3 | Tiroides |  | 105-004237-00 | Total Trilothyronine (CLIA) T3 | CL-900i | Mindray | 2×100 T/Kit | 200 |  |  | 0 |  | Total T3 Calibrators | TIROIDES |  | Quimioluminiscencia | 2 | 4 | 6
Reactivo |  | T4 | Tiroides |  | 105-004211-00 | Total Thyroxine (CLIA) T4 | CL-900i | Mindray | 2*50 T/Kit | 100 |  |  | 0 |  | Total T4 Calibrators | TIROIDES |  | Quimioluminiscencia | 2 | 4 | 6
Reactivo |  | T4 | Tiroides |  | 105-004238-00 | Total Thyroxine (CLIA) T4 | CL-900i | Mindray | 2×100 T/Kit | 200 |  |  | 0 |  | Total T4 Calibrators | TIROIDES |  | Quimioluminiscencia | 2 | 4 | 6
Reactivo |  | TSH | Tiroides |  | 105-004212-00 | Thyroid - Stimulating Hormona TSH (CLIA) | CL-900i | Mindray | 2*50 T/Kit | 100 |  |  | 0 |  | TSH Calibrators | TIROIDES |  | Quimioluminiscencia | 2 | 4 | 6
Reactivo |  | TSH | Tiroides |  | 105-004239-00 | Thyroid - Stimulating Hormona TSH (CLIA) | CL-900i | Mindray | 2×100 T/Kit | 200 |  |  | 0 |  | TSH Calibrators | TIROIDES |  | Quimioluminiscencia | 2 | 4 | 6
Reactivo |  | TG | Tiroides |  | 105-005663-00 | TG | CL-900i | Mindray | 2*50 T/Kit | 100 |  |  | 0 |  | Thyroglobulin Calibrators | TIROIDES |  | Quimioluminiscencia | 2 | 4 | 6
Reactivo |  | Anti-TG | Tiroides |  | 105-005664-00 | Anti-TG | CL-900i | Mindray | 2*50 T/Kit | 100 |  |  | 0 |  | Anti-Tg Calibrators | TIROIDES-AB |  | Quimioluminiscencia | 2 | 4 | 6
Reactivo |  | Anti-TG | Tiroides |  | 105-005681-00 | Anti-TG | CL-900i | Mindray | 2×100 T/Kit | 200 |  |  | 0 |  | Anti-Tg Calibrators | TIROIDES-AB |  | Quimioluminiscencia | 2 | 4 | 6
Reactivo |  | Anti-TPO | Tiroides |  | 105-005665-00 | Anti-TPO | CL-900i | Mindray | 2*50 T/Kit | 100 |  |  | 0 |  | Anti-TPO Calibrators | TIROIDES-AB |  | Quimioluminiscencia | 2 | 4 | 6
Reactivo |  | Anti-TPO | Tiroides |  | 105-005682-00 | Anti-TPO — Caja grande (2×100) | CL-900i | Mindray | 2×100 T/Kit | 200 |  |  | 0 |  | Anti-TPO Calibrators | TIROIDES-AB |  | Quimioluminiscencia | 2 | 4 | 6
Reactivo |  | RT3 | Tiroides |  | 105-010692-00 | RT3 | CL-900i | Mindray | 2*50 T/Kit | 100 |  |  | 0 |  | rT3 Calibrators | RT3 |  | Quimioluminiscencia | 2 | 4 | 6
Reactivo |  | CA125 | Tumoral |  | 105-004215-00 | Cancer Antigeno 125 (CLIA) CA-125 | CL-900i | Mindray | 2*50 T/Kit | 100 |  |  | 0 |  | CA125 Calibrators | TUMORAL |  | Quimioluminiscencia | 2 | 4 | 6
Reactivo |  | CA19-9 | Tumoral |  | 105-004217-00 | Cancer Antigeno 19-9 (CLIA) CA 19-9 | CL-900i | Mindray | 2*50 T/Kit | 100 |  |  | 0 |  | CA19-9 Calibrators | TUMORAL |  | Quimioluminiscencia | 2 | 4 | 6
Reactivo |  | TPSA | Tumoral |  | 105-004219-00 | Total Prostate Specific Antigen (CLIA) TPSA | CL-900i | Mindray | 2*50 T/Kit | 100 |  |  | 0 |  | Total PSA Calibrators | TUMORAL |  | Quimioluminiscencia | 2 | 4 | 6
Reactivo |  | TPSA | Tumoral |  | 105-004246-00 | Total Prostate Specific Antigen (CLIA) TPSA | CL-900i | Mindray | 2×100 T/Kit | 200 |  |  | 0 |  | Total PSA Calibrators | TUMORAL |  | Quimioluminiscencia | 2 | 4 | 6
Reactivo |  | FPSA | Tumoral |  | 105-004218-00 | Free Prostate Specific Antigen (CLIA) FPSA | CL-900i | Mindray | 2*50 T/Kit | 100 |  |  | 0 |  | Free PSA Calibrators | TUMORAL |  | Quimioluminiscencia | 2 | 4 | 6
Reactivo |  | FPSA | Tumoral |  | 105-004245-00 | Free Prostate Specific Antigen (CLIA) FPSA | CL-900i | Mindray | 2×100 T/Kit | 200 |  |  | 0 |  | Free PSA Calibrators | TUMORAL |  | Quimioluminiscencia | 2 | 4 | 6
Reactivo |  | CEA | Tumoral |  | 105-004213-00 | CEA | CL-900i | Mindray | 2*50 T/Kit | 100 |  |  | 0 |  | CEA Calibrators | TUMORAL |  | Quimioluminiscencia | 2 | 4 | 6
Reactivo |  | AFP | Tumoral |  | 105-004214-00 | Fetoprotein-Alpha (CLIA) AFP | CL-900i | Mindray | 2*50 T/Kit | 100 |  |  | 0 |  | AFP Calibrators | TUMORAL |  | Quimioluminiscencia | 2 | 4 | 6
Reactivo |  | FERR | Tumoral |  | 105-004220-00 | Ferritin | CL-900i | Mindray | 2*50 T/Kit | 100 |  |  | 0 |  | Ferritin Calibrators | METABOLICO |  | Quimioluminiscencia | 2 | 4 | 6
Reactivo |  | CA15-3 | Tumoral |  | 105-004216-00 | Cancer Antigeno 15-3 (CLIA) CA15-3 | CL-900i | Mindray | 2*50 T/Kit | 100 |  |  | 0 |  | CA15-3 Calibrators | TUMORAL |  | Quimioluminiscencia | 2 | 4 | 6
Reactivo |  | CA72-4 | Tumoral |  | 105-005668-00 | Cancer Antigeno 72-4 (CLIA) CA 72-4 | CL-900i | Mindray | 2*50 T/Kit | 100 |  |  | 0 |  | CA72-4 Calibrators | TUMORAL |  | Quimioluminiscencia | 2 | 4 | 6
Reactivo |  | CYFRA21-1 | Tumoral |  | 105-005670-00 | CYFRA21-1 | CL-900i | Mindray | 2*50 T/Kit | 100 |  |  | 0 |  | CYFRA21-1 Calibrators | TUMORAL |  | Quimioluminiscencia | 2 | 4 | 6
Reactivo |  | NSE | Tumoral |  | 105-005669-00 | NSE | CL-900i | Mindray | 2*50 T/Kit | 100 |  |  | 0 |  | NSE Calibrators | NSE |  | Quimioluminiscencia | 2 | 4 | 6
Reactivo |  | PG I | Tumoral |  | 105-010086-00 | PG I | CL-900i | Mindray | 2*50 T/Kit | 100 |  |  | 0 |  | PG I Calibrators | GASTRITIS |  | Quimioluminiscencia | 2 | 4 | 6
Reactivo |  | PG II | Tumoral |  | 105-010087-00 | PG II | CL-900i | Mindray | 2*50 T/Kit | 100 |  |  | 0 |  | PG II Calibrators | GASTRITIS |  | Quimioluminiscencia | 2 | 4 | 6
Reactivo |  | CA50 | Tumoral |  | 105-010090-00 | Cancer Antigeno 50 (CLIA) CA-50 | CL-900i | Mindray | 2*50 T/Kit | 100 |  |  | 0 |  | CA 50 Calibrators | TUMORAL |  | Quimioluminiscencia | 2 | 4 | 6
Reactivo |  | CA242 | Tumoral |  | 105-010089-00 | Cancer Antigeno 242 (CLIA) CA-242 | CL-900i | Mindray | 2*50 T/Kit | 100 |  |  | 0 |  | CA 242 Calibrators | TUMORAL |  | Quimioluminiscencia | 2 | 4 | 6
Reactivo |  | HE4 | Tumoral |  | 105-010088-00 | HE4 | CL-900i | Mindray | 2*50 T/Kit | 100 |  |  | 0 |  | HE-4 Calibrators | TUMORAL |  | Quimioluminiscencia | 2 | 4 | 6
Reactivo |  | SCCA | Tumoral |  | 105-010085-00 | SCCA | CL-900i | Mindray | 2*50 T/Kit | 100 |  |  | 0 |  | SCC Calibrators | TUMORAL |  | Quimioluminiscencia | 2 | 4 | 6
Reactivo |  | ProGRP | Tumoral |  | 105-010084-00 | ProGRP | CL-900i | Mindray | 2*50 T/Kit | 100 |  |  | 0 |  | ProGRP Calibrators | PROGRP |  | Quimioluminiscencia | 2 | 4 | 6
Reactivo |  | HCG | Fertilidad |  | 105-004221-00 | Total Beta Human Chorionic ganadropin (CLIA) HCG | CL-900i | Mindray | 2*50 T/Kit | 100 |  |  | 0 |  | Total β HCG Calibrators | FERTILIDAD |  | Quimioluminiscencia | 2 | 4 | 6
Reactivo |  | HCG | Fertilidad |  | 105-004248-00 | Total Beta Human Chorionic ganadropin (CLIA) HCG | CL-900i | Mindray | 2×100 T/Kit | 200 |  |  | 0 |  | Total β HCG Calibrators | FERTILIDAD |  | Quimioluminiscencia | 2 | 4 | 6
Reactivo |  | LH | Fertilidad |  | 105-004223-00 | Luteinizing Hormone (CLIA) LH | CL-900i | Mindray | 2*50 T/Kit | 100 |  |  | 0 |  | LH Calibrators | FERTILIDAD |  | Quimioluminiscencia | 2 | 4 | 6
Reactivo |  | LH | Fertilidad |  | 105-004250-00 | Luteinizing Hormone (CLIA) LH | CL-900i | Mindray | 2×100 T/Kit | 200 |  |  | 0 |  | LH Calibrators | FERTILIDAD |  | Quimioluminiscencia | 2 | 4 | 6
Reactivo |  | FSH | Fertilidad |  | 105-004222-00 | FSH | CL-900i | Mindray | 2*50 T/Kit | 100 |  |  | 0 |  | FSH Calibrators | FERTILIDAD |  | Quimioluminiscencia | 2 | 4 | 6
Reactivo |  | FSH | Fertilidad |  | 105-004249-00 | FSH — Caja grande (2×100) | CL-900i | Mindray | 2×100 T/Kit | 200 |  |  | 0 |  | FSH Calibrators | FERTILIDAD |  | Quimioluminiscencia | 2 | 4 | 6
Reactivo |  | Prol | Fertilidad |  | 105-004224-00 | Prolactin | CL-900i | Mindray | 2*50 T/Kit | 100 |  |  | 0 |  | Prolactin Calibrators | FERTILIDAD |  | Quimioluminiscencia | 2 | 4 | 6
Reactivo |  | Prol | Fertilidad |  | 105-004251-00 | Prolactin — Caja grande (2×100) | CL-900i | Mindray | 2×100 T/Kit | 200 |  |  | 0 |  | Prolactin Calibrators | FERTILIDAD |  | Quimioluminiscencia | 2 | 4 | 6
Reactivo |  | E3 | Fertilidad |  | 105-004226-00 | E3 | CL-900i | Mindray | 2*50 T/Kit | 100 |  |  | 0 |  | Estriol Calibrators | FERTILIDAD |  | Quimioluminiscencia | 2 | 4 | 6
Reactivo |  | Prog | Fertilidad |  | 105-004228-00 | Progesterone (CLIA) PROG | CL-900i | Mindray | 2*50 T/Kit | 100 |  |  | 0 |  | Progesterone Calibrators | FERTILIDAD |  | Quimioluminiscencia | 2 | 4 | 6
Reactivo |  | Prog | Fertilidad |  | 105-004255-00 | Progesterone (CLIA) PROG | CL-900i | Mindray | 2×100 T/Kit | 200 |  |  | 0 |  | Progesterone Calibrators | FERTILIDAD |  | Quimioluminiscencia | 2 | 4 | 6
Reactivo |  | TestO | Fertilidad |  | 105-004227-00 | Testosterone TESTO | CL-900i | Mindray | 2*50 T/Kit | 100 |  |  | 0 |  | Testosterone Calibrators | FERTILIDAD |  | Quimioluminiscencia | 2 | 4 | 6
Reactivo |  | Testo | Fertilidad |  | 105-004254-00 | Testosterone TESTO | CL-900i | Mindray | 2×100 T/Kit | 200 |  |  | 0 |  | Testosterone Calibrators | FERTILIDAD |  | Quimioluminiscencia | 2 | 4 | 6
Reactivo |  | E2 | Fertilidad |  | 105-004225-00 | Estradiol (CLIA) E2 | CL-900i | Mindray | 2*50 T/Kit | 100 |  |  | 0 |  | Estradiol Calibrators | FERTILIDAD |  | Quimioluminiscencia | 2 | 4 | 6
Reactivo |  | E2 | Fertilidad |  | 105-004252-00 | Estradiol (CLIA) E2 | CL-900i | Mindray | 2×100 T/Kit | 200 |  |  | 0 |  | Estradiol Calibrators | FERTILIDAD |  | Quimioluminiscencia | 2 | 4 | 6
Reactivo |  | Insulin | Diabetes |  | 105-005666-00 | Insulin | CL-900i | Mindray | 2*50 T/Kit | 100 |  |  | 0 |  | Insulin Calibrators | INMUNO |  | Quimioluminiscencia | 2 | 4 | 6
Reactivo |  | Insulin | Diabetes |  | 105-005683-00 | Insulin | CL-900i | Mindray | 2×100 T/Kit | 200 |  |  | 0 |  | Insulin Calibrators | INMUNO |  | Quimioluminiscencia | 2 | 4 | 6
Reactivo |  | C-peptide | Diabetes |  | 105-005667-00 | C-peptide | CL-900i | Mindray | 2*50 T/Kit | 100 |  |  | 0 |  | C-peptide Calibrators | INMUNO |  | Quimioluminiscencia | 2 | 4 | 6
Reactivo |  | DHEA-S | Otros |  | 105-005674-00 | Dehydroeplandrosterone sulfate DHEA-S (CLIA) | CL-900i | Mindray | 2*50 T/Kit | 100 |  |  | 0 |  | DHEA-S Calibrators | INMUNO |  | Quimioluminiscencia | 2 | 4 | 6
Reactivo |  | Cort | Otros |  | 105-005673-00 | Cortisol | CL-900i | Mindray | 2*50 T/Kit | 100 |  |  | 0 |  | Cortisol Calibrators | INMUNO |  | Quimioluminiscencia | 2 | 4 | 6
Reactivo |  | Cort | Otros |  | 105-005690-00 | Cortisol | CL-900i | Mindray | 2×100 T/Kit | 200 |  |  | 0 |  | Cortisol Calibrators | INMUNO |  | Quimioluminiscencia | 2 | 4 | 6
Reactivo |  | ACTH | Otros |  | 105-005675-00 | ACTH | CL-900i | Mindray | 2*50 T/Kit | 100 |  |  | 0 |  | ACTH Calibrators | ACTH |  | Quimioluminiscencia | 2 | 4 | 6
Reactivo |  | Troponin I | Cardíaco |  | 105-005659-00 | Troponin I | CL-900i | Mindray | 2*50 T/Kit | 100 |  |  | 0 |  | Troponin I Calibrators | CARDIACO |  | Quimioluminiscencia | 2 | 4 | 6
Reactivo |  | MYO | Cardíaco |  | 105-005661-00 | MYO | CL-900i | Mindray | 2*50 T/Kit | 100 |  |  | 0 |  | MYO Calibrators | CARDIACO |  | Quimioluminiscencia | 2 | 4 | 6
Reactivo |  | CK-MB | Cardíaco |  | 105-005662-00 | CK-MB | CL-900i | Mindray | 2*50 T/Kit | 100 |  |  | 0 |  | CK-MB Calibrators | CARDIACO |  | Quimioluminiscencia | 2 | 4 | 6
Reactivo |  | BNP | Cardíaco |  | 105-005660-00 | BNP | CL-900i | Mindray | 2*50 T/Kit | 100 |  |  | 0 |  | BNP Calibrators | CARDIACO |  | Quimioluminiscencia | 2 | 4 | 6
Reactivo |  | PTH | Metabólico |  | 105-008684-00 | PTH | CL-900i | Mindray | 2*50 T/Kit | 100 |  |  | 0 |  | PTH Calibrators | METABOLICO |  | Quimioluminiscencia | 2 | 4 | 6
Reactivo |  | CT | Metabólico |  | 105-008685-00 | CT | CL-900i | Mindray | 2*50 T/Kit | 100 |  |  | 0 |  | Calcitonin Calibrators | METABOLICO |  | Quimioluminiscencia | 2 | 4 | 6
Reactivo |  | VD-T | Metabólico |  | 105-008681-00 | VD-T | CL-900i | Mindray | 1*50 T/Kit | 100 |  |  | 0 |  | 25-OH-Vitamin D Total Calibrators | METABOLICO |  | Quimioluminiscencia | 2 | 4 | 6
Reactivo |  | VB12 | Metabólico |  | 105-008682-00 | Vitamin B12 (CLIA) VB12 | CL-900i | Mindray | 2*50 T/Kit | 100 |  |  | 0 |  | Vitamin B12 Calibrators | METABOLICO |  | Quimioluminiscencia | 2 | 4 | 6
Reactivo |  | Folate | Metabólico |  | 105-008683-00 | Folate | CL-900i | Mindray | 1*50 T/Kit | 50 |  |  | 0 |  | Folate Calibrators | METABOLICO |  | Quimioluminiscencia | 2 | 4 | 6
Reactivo |  | RBC Folate | Metabólico |  | 105-011258-00 | RBC Folate | CL-900i | Mindray | 2*50 mL | 100 |  |  | 0 |  | Folate Calibrators | METABOLICO |  | Quimioluminiscencia | 2 | 4 | 6
Reactivo |  | HBsAg (CE) | Infecciosas |  | 105-006063-00 | Hepatitis B Surface Antigen (CLIA) HBsAG | CL-900i | Mindray | 2*50 T/Kit | 100 |  |  | 0 |  | HBsAg Calibrators | HBSAG |  | Quimioluminiscencia | 2 | 4 | 6
Reactivo |  | Anti-HBs (CE) | Infecciosas |  | 105-006064-00 | Anti-HBs (CE) | CL-900i | Mindray | 2*50 T/Kit | 100 |  |  | 0 |  | Anti-HBs Calibrators | ANTIHBS |  | Quimioluminiscencia | 2 | 4 | 6
Reactivo |  | HBeAg (CE) | Infecciosas |  | 105-006065-00 | HBeAg (CE) | CL-900i | Mindray | 2*50 T/Kit | 100 |  |  | 0 |  | HBeAg Calibrators | HBEAG |  | Quimioluminiscencia | 2 | 4 | 6
Reactivo |  | Anti-HBe (CE) | Infecciosas |  | 105-006066-00 | Anti-HBe (CE) | CL-900i | Mindray | 2*50 T/Kit | 100 |  |  | 0 |  | Anti-HBe Calibrators | ANTIHBE |  | Quimioluminiscencia | 2 | 4 | 6
Reactivo |  | Anti-HBc (CE) | Infecciosas |  | 105-006067-00 | Anti-HBc (CE) | CL-900i | Mindray | 2*50 T/Kit | 100 |  |  | 0 |  | Anti-HBc Calibrators | ANTIHBC |  | Quimioluminiscencia | 2 | 4 | 6
Reactivo |  | Anti-HCV (non-CE) | Infecciosas |  | 105-005672-00 | Anti-HCV (non-CE) | CL-900i | Mindray | 2*50 T/Kit | 100 |  |  | 0 |  | Anti-HCV Calibrators | ANTIHCV |  | Quimioluminiscencia | 2 | 4 | 6
Reactivo |  | Anti-TP | Infecciosas |  | 105-005671-00 | Anti-TP | CL-900i | Mindray | 2*50 T/Kit | 100 |  |  | 0 |  | Anti-TP Calibrators | ANTITP |  | Quimioluminiscencia | 2 | 4 | 6
Reactivo |  | HIV (CE) | Infecciosas |  | 105-006068-00 | HIV (CE) | CL-900i | Mindray | 2*50 T/Kit | 100 |  |  | 0 |  | HIV Calibrators | HIV |  | Quimioluminiscencia | 2 | 4 | 6
Reactivo |  | LN | Fibrosis hep. |  | 105-010715-00 | LN | CL-900i | Mindray | 2*50 T/Kit | 100 |  |  | 0 |  | Incluido en kit del reactivo | FIBROSIS |  | Quimioluminiscencia | 2 | 4 | 6
Reactivo |  | HA | Fibrosis hep. |  | 105-010716-00 | HA | CL-900i | Mindray | 2*50 T/Kit | 100 |  |  | 0 |  | Incluido en kit del reactivo | FIBROSIS |  | Quimioluminiscencia | 2 | 4 | 6
Reactivo |  | PIIINP | Fibrosis hep. |  | 105-010717-00 | PIIINP | CL-900i | Mindray | 2*50 T/Kit | 100 |  |  | 0 |  | Incluido en kit del reactivo | FIBROSIS |  | Quimioluminiscencia | 2 | 4 | 6
Reactivo |  | C IV | Fibrosis hep. |  | 105-010718-00 | C IV | CL-900i | Mindray | 2*50 T/Kit | 100 |  |  | 0 |  | Incluido en kit del reactivo | FIBROSIS |  | Quimioluminiscencia | 2 | 4 | 6
Reactivo |  | PCT | Fibrosis hep. |  | 105-010703-00 | PCT | CL-900i | Mindray | 2*50 T/Kit | 100 |  |  | 0 |  | PCT Calibrators | PCT |  | Quimioluminiscencia | 2 | 4 | 6
Reactivo |  | ALD | Hipertensión |  | 105-011848-00 | ALD | CL-900i | Mindray | 2*50 T/Kit | 100 |  |  | 0 |  | ALD Clibrators | HIPERTENSION |  | Quimioluminiscencia | 2 | 4 | 6
Reactivo |  | Renin | Hipertensión |  | 105-011772-00 | Renin | CL-900i | Mindray | 2*50 T/Kit | 100 |  |  | 0 |  | Renin Calibrators | HIPERTENSION |  | Quimioluminiscencia | 2 | 4 | 6
Reactivo |  | AMH | Fertilidad |  |  | AMH (Hormona antimülleriana) | CL-900i | Mindray | 2*50 T/Kit | 100 |  |  | 0 |  |  |  |  | Quimioluminiscencia | 2 | 4 | 6
Reactivo |  | SARS-CoV-2 IgG | Infecciosas |  |  | SARS-CoV-2 IgG | CL-900i | Mindray | 2*50 T/Kit | 100 |  |  | 0 |  |  |  |  | Quimioluminiscencia | 2 | 4 | 6
Reactivo |  | SARS-CoV-2 IgM | Infecciosas |  |  | SARS-CoV-2 IgM | CL-900i | Mindray | 2*50 T/Kit | 100 |  |  | 0 |  |  |  |  | Quimioluminiscencia | 2 | 4 | 6
Reactivo |  | SARS-CoV-2 Ac totales | Infecciosas |  |  | SARS-CoV-2 Ac totales | CL-900i | Mindray | 2*50 T/Kit | 100 |  |  | 0 |  |  |  |  | Quimioluminiscencia | 2 | 4 | 6
Reactivo |  | SARS-CoV-2 Ac neutralizantes | Infecciosas |  |  | SARS-CoV-2 Ac neutralizantes | CL-900i | Mindray | 2*50 T/Kit | 100 |  |  | 0 |  |  |  |  | Quimioluminiscencia | 2 | 4 | 6
Reactivo |  | hs-cTnI | Cardíaco |  |  | Troponina I alta sensibilidad (hs-cTnI) | CL-900i | Mindray | 2*50 T/Kit | 100 |  |  | 0 |  |  |  |  | Quimioluminiscencia | 2 | 4 | 6
Reactivo |  | IL-6 | Inflamación |  |  | IL-6 (Interleucina-6) | CL-900i | Mindray | 2*50 T/Kit | 100 |  |  | 0 |  |  |  |  | Quimioluminiscencia | 2 | 4 | 6
Reactivo |  | sFlt-1 | Preeclampsia |  |  | sFlt-1 | CL-900i | Mindray | 2*50 T/Kit | 100 |  |  | 0 |  |  |  |  | Quimioluminiscencia | 2 | 4 | 6
Reactivo |  | PlGF | Preeclampsia |  |  | PlGF | CL-900i | Mindray | 2*50 T/Kit | 100 |  |  | 0 |  |  |  |  | Quimioluminiscencia | 2 | 4 | 6
Reactivo |  | Anti-CCP | Autoinmune |  |  | Anti-CCP | CL-900i | Mindray | 2*50 T/Kit | 100 |  |  | 0 |  |  |  |  | Quimioluminiscencia | 2 | 4 | 6
Calibrador |  | FT3-CAL | Tiroides |  | 105-004277-00 | Free T3 Calibrators | CL-900i | Mindray | 3*2ml | 800 | [7 empty] | Quimioluminiscencia | 2 | 4 | 6
Calibrador |  | FT4-CAL | Tiroides |  | 105-004278-00 | Free T4 Calibrators | CL-900i | Mindray | 3*2ml | 800 | [7 empty] | Quimioluminiscencia | 2 | 4 | 6
Calibrador |  | TT3-CAL | Tiroides |  | 105-004279-00 | Total T3 Calibrators | CL-900i | Mindray | 3*2ml | 800 | [7 empty] | Quimioluminiscencia | 2 | 4 | 6
Calibrador |  | TT4-CAL | Tiroides |  | 105-004280-00 | Total T4 Calibrators | CL-900i | Mindray | 3*2ml | 800 | [7 empty] | Quimioluminiscencia | 2 | 4 | 6
Calibrador |  | TSH-CAL | Tiroides |  | 105-004281-00 | TSH Calibrators | CL-900i | Mindray | 3*2ml | 800 | [7 empty] | Quimioluminiscencia | 2 | 4 | 6
Calibrador |  | T4-CAL | Tiroides |  | 105-005914-00 | Thyroglobulin Calibrators | CL-900i | Mindray | 3*2ml | 800 | [7 empty] | Quimioluminiscencia | 2 | 4 | 6
Calibrador |  | Anti-Tg CAL | Tiroides |  | 105-005915-00 | Anti-Tg Calibrators | CL-900i | Mindray | 3*2ml | 800 | [7 empty] | Quimioluminiscencia | 2 | 4 | 6
Calibrador |  | Anti-TPO CAL | Tiroides |  | 105-005916-00 | Anti-TPO Calibrators | CL-900i | Mindray | 3*2ml | 800 | [7 empty] | Quimioluminiscencia | 2 | 4 | 6
Calibrador |  | T3-CAL | Tiroides |  | 105-010213-00 | T3 Calibrators | CL-900i | Mindray | C0:1×1.2ml C1:1×1.0ml C2: 1×1.0ml | 800 | [7 empty] | Quimioluminiscencia | 2 | 4 | 6
Calibrador |  | CA125-CAL | Tumoral |  | 105-004284-00 | CA125 Calibrators | CL-900i | Mindray | 3*2ml | 800 | [7 empty] | Quimioluminiscencia | 2 | 4 | 6
Calibrador |  | CA19-9-CAL | Tumoral |  | 105-004286-00 | CA19-9 Calibrators | CL-900i | Mindray | 3*2ml | 800 | [7 empty] | Quimioluminiscencia | 2 | 4 | 6
Calibrador |  | TPSA-CAL | Tumoral |  | 105-004288-00 | Total Prostate Specific Antigen (CLIA) Calibrators | CL-900i | Mindray | 3*2ml | 800 | [7 empty] | Quimioluminiscencia | 2 | 4 | 6
Calibrador |  | FPSA-CAL | Tumoral |  | 105-004287-00 | Free Prostate Specific Antigen (CLIA) Calibrators | CL-900i | Mindray | 3*2ml | 800 | [7 empty] | Quimioluminiscencia | 2 | 4 | 6
Calibrador |  | CEA-CAL | Tumoral |  | 105-004282-00 | CEA Calibrators | CL-900i | Mindray | 3*2ml | 800 | [7 empty] | Quimioluminiscencia | 2 | 4 | 6
Calibrador |  | AFP-CAL | Tumoral |  | 105-004283-00 | AFP Calibrators | CL-900i | Mindray | 3*2ml | 800 | [7 empty] | Quimioluminiscencia | 2 | 4 | 6
Calibrador |  | FERR-CAL | Tumoral |  | 105-004289-00 | Ferritin Calibrators | CL-900i | Mindray | 3*2ml | 800 | [7 empty] | Quimioluminiscencia | 2 | 4 | 6
Calibrador |  | CA15-3-CAL | Tumoral |  | 105-004285-00 | CA15-3 Calibrators | CL-900i | Mindray | 3*2ml | 800 | [7 empty] | Quimioluminiscencia | 2 | 4 | 6
Calibrador |  | CA72-4 CAL | Tumoral |  | 105-005919-00 | CA72-4 Calibrators | CL-900i | Mindray | 3*2ml | 800 | [7 empty] | Quimioluminiscencia | 2 | 4 | 6
Calibrador |  | CYFRA21-1 CAL | Tumoral |  | 105-005921-00 | CYFRA21-1 Calibrators | CL-900i | Mindray | 3*2ml | 800 | [7 empty] | Quimioluminiscencia | 2 | 4 | 6
Calibrador |  | NSE CAL | Tumoral |  | 105-005920-00 | NSE Calibrators | CL-900i | Mindray | 3*2ml | 800 | [7 empty] | Quimioluminiscencia | 2 | 4 | 6
Calibrador |  | PG I CAL | Tumoral |  | 105-010136-00 | PG I Calibrators | CL-900i | Mindray | C0:1×1.2ml C1:1×1.0ml C2: 1×1.0ml | 800 | [7 empty] | Quimioluminiscencia | 2 | 4 | 6
Calibrador |  | PG II CAL | Tumoral |  | 105-010137-00 | PG II Calibrators | CL-900i | Mindray | C0:1×1.2ml C1:1×1.0ml C2: 1×1.0ml | 800 | [7 empty] | Quimioluminiscencia | 2 | 4 | 6
Calibrador |  | CA 50 CAL | Tumoral |  | 105-010140-00 | CA 50 Calibrators | CL-900i | Mindray | C0:1×1.2ml C1:1×1.0ml C2: 1×1.0ml | 800 | [7 empty] | Quimioluminiscencia | 2 | 4 | 6
Calibrador |  | CA 242 CAL | Tumoral |  | 105-010139-00 | CA 242 Calibrators | CL-900i | Mindray | C0:1×1.2ml C1:1×1.0ml C2: 1×1.0ml | 800 | [7 empty] | Quimioluminiscencia | 2 | 4 | 6
Calibrador |  | HE-4 CAL | Tumoral |  | 105-010138-00 | HE-4 Calibrators | CL-900i | Mindray | C0:1×1.2ml C1:1×1.0ml C2: 1×1.0ml | 800 | [7 empty] | Quimioluminiscencia | 2 | 4 | 6
Calibrador |  | SCC CAL | Tumoral |  | 105-010135-00 | SCC Calibrators | CL-900i | Mindray | C0:1×1.2ml C1:1×1.0ml C2: 1×1.0ml | 800 | [7 empty] | Quimioluminiscencia | 2 | 4 | 6
Calibrador |  | ProGRP CAL | Tumoral |  | 105-010134-00 | ProGRP Calibrators | CL-900i | Mindray | C0:1×1.2ml C1:1×1.0ml C2: 1×1.0ml | 800 | [7 empty] | Quimioluminiscencia | 2 | 4 | 6
Calibrador |  | Tβ HCG CAL | Fertilidad |  | 105-004290-00 | Total β HCG Calibrators | CL-900i | Mindray | 3*2ml | 800 | [7 empty] | Quimioluminiscencia | 2 | 4 | 6
Calibrador |  | LH-CAL | Fertilidad |  | 105-004292-00 | LH Calibrators | CL-900i | Mindray | 3*2ml | 800 | [7 empty] | Quimioluminiscencia | 2 | 4 | 6
Calibrador |  | FSH-CAL | Fertilidad |  | 105-004291-00 | FSH Calibrators | CL-900i | Mindray | 3*2ml | 800 | [7 empty] | Quimioluminiscencia | 2 | 4 | 6
Calibrador |  | Prol-CAL | Fertilidad |  | 105-004293-00 | Prolactin Calibrators | CL-900i | Mindray | 3*2ml | 800 | [7 empty] | Quimioluminiscencia | 2 | 4 | 6
Calibrador |  | Estriol CAL | Fertilidad |  | 105-004297-00 | Estriol Calibrators | CL-900i | Mindray | 3*2ml | 800 | [7 empty] | Quimioluminiscencia | 2 | 4 | 6
Calibrador |  | Prog-CAL | Fertilidad |  | 105-004295-00 | Progesterone Calibrators | CL-900i | Mindray | 3*2ml | 800 | [7 empty] | Quimioluminiscencia | 2 | 4 | 6
Calibrador |  | Testo-CAL | Fertilidad |  | 105-004294-00 | Testosterone Calibrators | CL-900i | Mindray | 3*2ml | 800 | [7 empty] | Quimioluminiscencia | 2 | 4 | 6
Calibrador |  | Estradiol CAL | Fertilidad |  | 105-004296-00 | Estradiol Calibrators | CL-900i | Mindray | 3*2ml | 800 | [7 empty] | Quimioluminiscencia | 2 | 4 | 6
Calibrador |  | Insulin CAL | Diabetes |  | 105-005917-00 | Insulin Calibrators | CL-900i | Mindray | 3*2ml | 800 | [7 empty] | Quimioluminiscencia | 2 | 4 | 6
Calibrador |  | C-peptide CAL | Diabetes |  | 105-005918-00 | C-peptide Calibrators | CL-900i | Mindray | 3*2ml | 800 | [7 empty] | Quimioluminiscencia | 2 | 4 | 6
Calibrador |  | DHEA-S CLA | Otros |  | 105-005925-00 | DHEA-S Calibrators | CL-900i | Mindray | 3*2ml | 800 | [7 empty] | Quimioluminiscencia | 2 | 4 | 6
Calibrador |  | Cort-CAL | Otros |  | 105-005924-00 | Cortisol Calibrators | CL-900i | Mindray | 3*2ml | 800 | [7 empty] | Quimioluminiscencia | 2 | 4 | 6
Calibrador |  | ACTH-CAL | Otros |  | 105-005926-00 | ACTH Calibrators | CL-900i | Mindray | 3*2ml | 800 | [7 empty] | Quimioluminiscencia | 2 | 4 | 6
Calibrador |  | Troponin I CAL | Cardíaco |  | 105-005910-00 | Troponin I Calibrators | CL-900i | Mindray | 3*2ml | 800 | [7 empty] | Quimioluminiscencia | 2 | 4 | 6
Calibrador |  | MYO CAL | Cardíaco |  | 105-005912-00 | MYO Calibrators | CL-900i | Mindray | 3*2ml | 800 | [7 empty] | Quimioluminiscencia | 2 | 4 | 6
Calibrador |  | CK-MB CAL | Cardíaco |  | 105-005913-00 | CK-MB Calibrators | CL-900i | Mindray | 3*2ml | 800 | [7 empty] | Quimioluminiscencia | 2 | 4 | 6
Calibrador |  | BNP CAL | Cardíaco |  | 105-005911-00 | BNP Calibrators | CL-900i | Mindray | 3*2ml | 800 | [7 empty] | Quimioluminiscencia | 2 | 4 | 6
Calibrador |  | PTH CAL | Metabólico |  | 105-008553-00 | PTH Calibrators | CL-900i | Mindray | 3*2ml | 800 | [7 empty] | Quimioluminiscencia | 2 | 4 | 6
Calibrador |  | Calcitonin CAL | Metabólico |  | 105-008550-00 | Calcitonin Calibrators | CL-900i | Mindray | 3*2ml | 800 | [7 empty] | Quimioluminiscencia | 2 | 4 | 6
Calibrador |  | 25-OH-Vitamin D Total CAL | Metabólico |  | 105-008549-00 | 25-OH-Vitamin D Total Calibrators | CL-900i | Mindray | 3*2ml | 800 | [7 empty] | Quimioluminiscencia | 2 | 4 | 6
Calibrador |  | V-B12 CAL | Metabólico |  | 105-008552-00 | Vitamin B12 Calibrators | CL-900i | Mindray | 3*2ml | 800 | [7 empty] | Quimioluminiscencia | 2 | 4 | 6
Calibrador |  | Folate CAL | Metabólico |  | 105-008551-00 | Folate Calibrators | CL-900i | Mindray | 3*2ml | 800 | [7 empty] | Quimioluminiscencia | 2 | 4 | 6
Calibrador |  | HBsAg CAL | Infecciosas |  | 105-004298-00 | HBsAg Calibrators | CL-900i | Mindray | 3*2ml | 800 | [7 empty] | Quimioluminiscencia | 2 | 4 | 6
Calibrador |  | Anti-HBs CAL | Infecciosas |  | 105-004299-00 | Anti-HBs Calibrators | CL-900i | Mindray | 3*2ml | 800 | [7 empty] | Quimioluminiscencia | 2 | 4 | 6
Calibrador |  | HBeAg CAL | Infecciosas |  | 105-004300-00 | HBeAg Calibrators | CL-900i | Mindray | 2*2ml | 800 | [7 empty] | Quimioluminiscencia | 2 | 4 | 6
Calibrador |  | Anti-HBe CAL | Infecciosas |  | 105-004301-00 | Anti-HBe Calibrators | CL-900i | Mindray | 2*2ml | 800 | [7 empty] | Quimioluminiscencia | 2 | 4 | 6
Calibrador |  | Anti-HBc CAL | Infecciosas |  | 105-004302-00 | Anti-HBc Calibrators | CL-900i | Mindray | 2*2ml | 800 | [7 empty] | Quimioluminiscencia | 2 | 4 | 6
Calibrador |  | Anti-HCV CAL | Infecciosas |  | 105-005923-00 | Anti-HCV Calibrators | CL-900i | Mindray | 2*2ml | 800 | [7 empty] | Quimioluminiscencia | 2 | 4 | 6
Calibrador |  | Anti-TP CAL | Infecciosas |  | 105-005922-00 | Anti-TP Calibrators | CL-900i | Mindray | 2*2ml | 800 | [7 empty] | Quimioluminiscencia | 2 | 4 | 6
Calibrador |  | HIV CAL | Infecciosas |  | 105-004303-00 | HIV Calibrators | CL-900i | Mindray | 2*2ml | 800 | [7 empty] | Quimioluminiscencia | 2 | 4 | 6
Calibrador |  | PCT CAL | PCT |  | 105-010219-00 | PCT Calibrators | CL-900i | Mindray | C0:1×1.2 mL C1:1×1.0 mL C2:1×1.0 mL | 800 | [7 empty] | Quimioluminiscencia | 2 | 4 | 6
Calibrador |  | ALD CAL | Hipertensión |  | 105-011969-00 | ALD Calibrators | CL-900i | Mindray | C0:1×1.0 ml,C1:1×1.0ml,C2:1×1.0ml | 800 | [7 empty] | Quimioluminiscencia | 2 | 4 | 6
Calibrador |  | Renin CAL | Hipertensión |  | 105-012129-00 | Renin Calibrators | CL-900i | Mindray | C0:1×1.2ml,C1:1×1.0ml,C2:1×1.0ml | 800 | [7 empty] | Quimioluminiscencia | 2 | 4 | 6
Control |  | Thyroid Function Multi Control (H) | Tiroides |  | 105-007371-00 | Thyroid Function Multi Control (H) | CL-900i | Mindray | 6*5ml | 800 | [6 empty] | Nivel: Thyroid Function Multi Control (L). Aplica: T3, T4, FT3, FT4, TSH, Tg | Quimioluminiscencia | 2 | 4 | 6
Control |  | Thyroid Function Multi Control (L) | Tiroides |  | 105-007371-01 | Thyroid Function Multi Control (L) | CL-900i | Mindray | 6*5ml | 800 | [6 empty] | Nivel: Thyroid Function Multi Control (L). Aplica: T3, T4, FT3, FT4, TSH, Tg | Quimioluminiscencia | 2 | 4 | 6
Control |  | Tumor Marker Multi Control. (H) | Tumoral |  | 105-007373-00 | Tumor Marker Multi Control. (H) | CL-900i | Mindray | 6*5ml | 800 | [6 empty] | Nivel: Tumor Marker Multi Control (L). Aplica: AFP、CEA、CA125、CA15-3、CA19-9、t-PSA、FPSA、FERR、CA72-4 | Quimioluminiscencia | 2 | 4 | 6
Control |  | Tumor Marker Multi Control. (L) | Tumoral |  | 105-007373-01 | Tumor Marker Multi Control. (L) | CL-900i | Mindray | 6*5ml | 800 | [6 empty] | Nivel: Tumor Marker Multi Control (L). Aplica: AFP、CEA、CA125、CA15-3、CA19-9、t-PSA、FPSA、FERR、CA72-5 | Quimioluminiscencia | 2 | 4 | 6
Control |  | Reproductive Multi Control (H) | Fertilidad |  | 105-004266-00 | Reproductive Multi Control (H) | CL-900i | Mindray | 6*5ml | 800 | [6 empty] | Nivel: Reproductive Multi Control (L). Aplica: LH, FSH, E2, E3, PROG, TESTO, Total beta-HCG, PRL | Quimioluminiscencia | 2 | 4 | 6
Control |  | Reproductive Multi Control (L) | Fertilidad |  | 105-004266-01 | Reproductive Multi Control (L) | CL-900i | Mindray | 6*5ml | 800 | [6 empty] | Nivel: Reproductive Multi Control (L). Aplica: LH, FSH, E2, E3, PROG, TESTO, Total beta-HCG, PRL | Quimioluminiscencia | 2 | 4 | 6
Control |  | Anti-thyroid Antibodies Control (H) | Tiroides |  | 105-005945-00 | Anti-thyroid Antibodies Control (H) | CL-900i | Mindray | 6*2ml | 800 | [6 empty] | Nivel: Anti-thyroid Antibodies Control (L). Aplica: Anti-Tg,Anti-TPO | Quimioluminiscencia | 2 | 4 | 6
Control |  | Anti-thyroid Antibodies Control (L) | Tiroides |  | 105-005945-01 | Anti-thyroid Antibodies Control (L) | CL-900i | Mindray | 6*2ml | 800 | [6 empty] | Nivel: Anti-thyroid Antibodies Control (L). Aplica: Anti-Tg,Anti-TPO | Quimioluminiscencia | 2 | 4 | 6
Control |  | Cardiac Marker Multi Control | Cardíaco |  | 105-005927-00 | Cardiac Marker Multi Control | CL-900i | Mindray | 6*2ml | 800 | [6 empty] | Nivel: Cardiac Marker Multi Control (L). Aplica: Troponin I, BNP, MYO, CK-MB | Quimioluminiscencia | 2 | 4 | 6
Control |  | Immunoassay Multi Control (H) | Diabetes & Other |  | 105-005929-00 | Immunoassay Multi Control (H) | CL-900i | Mindray | 6*2ml | 800 | [6 empty] | Nivel: Immunoassay Multi Control (L). Aplica: Insulin, C-Peptide, Cortisol, DHEA-S | Quimioluminiscencia | 2 | 4 | 6
Control |  | Immunoassay Multi Control (L) | Diabetes & Other |  | 105-005929-01 | Immunoassay Multi Control (L) | CL-900i | Mindray | 6*2ml | 800 | [6 empty] | Nivel: Immunoassay Multi Control (L). Aplica: Insulin, C-Peptide, Cortisol, DHEA-S | Quimioluminiscencia | 2 | 4 | 6
Control |  | ACTH Control | ACTH |  | 105-005953-00 | ACTH Control | CL-900i | Mindray | 6*2ml | 800 | [6 empty] | Nivel: ACTH Control (L). Aplica: ACTH | Quimioluminiscencia | 2 | 4 | 6
Control |  | Metabolic Multi Control (H) | Metabólico |  | 105-008556-00 | Metabolic Multi Control (H) | CL-900i | Mindray | 6*2ml | 800 | [6 empty] | Nivel: Metabolic Multi Control (L). Aplica: VD, VB12, Folate, PTH, CT, Ferritin | Quimioluminiscencia | 2 | 4 | 6
Control |  | Metabolic Multi Control (L) | Metabólico |  | 105-008556-01 | Metabolic Multi Control (L) | CL-900i | Mindray | 6*2ml | 800 | [6 empty] | Nivel: Metabolic Multi Control (L). Aplica: VD, VB12, Folate, PTH, CT, Ferritin | Quimioluminiscencia | 2 | 4 | 6
Control |  | NSE control | NSE |  | 105-005951-00 | NSE control | CL-900i | Mindray | 6*2ml | 800 | [6 empty] | Nivel: NSE control (L). Aplica: NSE | Quimioluminiscencia | 2 | 4 | 6
Control |  | HBsAg Positive Control | Infecciosas |  | 105-005170-00 | HBsAg Positive Control | CL-900i | Mindray | 6*2ml | 800 | [6 empty] | Nivel: /. Aplica: HBsAg | Quimioluminiscencia | 2 | 4 | 6
Control |  | HBsAg Negative Control | Infecciosas |  | 105-005169-00 | HBsAg Negative Control | CL-900i | Mindray | 6*2ml | 800 | [6 empty] | Nivel: /. | Quimioluminiscencia | 2 | 4 | 6
Control |  | Anti-HBs Positive Control | Infecciosas |  | 105-005172-00 | Anti-HBs Positive Control | CL-900i | Mindray | 6*2ml | 800 | [6 empty] | Nivel: /. Aplica: Anti-HBs | Quimioluminiscencia | 2 | 4 | 6
Control |  | Anti-HBs Negative Control | Infecciosas |  | 105-005171-00 | Anti-HBs Negative Control | CL-900i | Mindray | 6*2ml | 800 | [6 empty] | Nivel: /. | Quimioluminiscencia | 2 | 4 | 6
Control |  | HBeAg Positive Control | Infecciosas |  | 105-005174-00 | HBeAg Positive Control | CL-900i | Mindray | 6*2ml | 800 | [6 empty] | Nivel: /. Aplica: HBeAg | Quimioluminiscencia | 2 | 4 | 6
Control |  | HBeAg Negative Control | Infecciosas |  | 105-005173-00 | HBeAg Negative Control | CL-900i | Mindray | 6*2ml | 800 | [6 empty] | Nivel: /. | Quimioluminiscencia | 2 | 4 | 6
Control |  | Anti-HBe Positive Control | Infecciosas |  | 105-005176-00 | Anti-HBe Positive Control | CL-900i | Mindray | 6*2ml | 800 | [6 empty] | Nivel: /. Aplica: Anti-Hbe | Quimioluminiscencia | 2 | 4 | 6
Control |  | Anti-HBe Negative Control | Infecciosas |  | 105-005175-00 | Anti-HBe Negative Control | CL-900i | Mindray | 6*2ml | 800 | [6 empty] | Nivel: /. | Quimioluminiscencia | 2 | 4 | 6
Control |  | Anti-HBc Positive Control | Infecciosas |  | 105-005178-00 | Anti-HBc Positive Control | CL-900i | Mindray | 6*2ml | 800 | [6 empty] | Nivel: /. Aplica: Anti-HBc | Quimioluminiscencia | 2 | 4 | 6
Control |  | Anti-HBc Negative Control | Infecciosas |  | 105-005177-00 | Anti-HBc Negative Control | CL-900i | Mindray | 6*2ml | 800 | [6 empty] | Nivel: /. | Quimioluminiscencia | 2 | 4 | 6
Control |  | Anti-HCV Control | Infecciosas |  | 105-005950-00 | Anti-HCV Control | CL-900i | Mindray | 6*2ml | 800 | [6 empty] | Nivel: Anti-HCV Positive Control. Aplica: Anti-HCV | Quimioluminiscencia | 2 | 4 | 6
Control |  | Anti-HCV Control NEGATIVE | Infecciosas |  | 105-005950-01 | Anti-HCV Control NEGATIVE | CL-900i | Mindray | 6*2ml | 800 | [6 empty] | Nivel: Anti-HCV Positive Control. Aplica: Anti-HCV | Quimioluminiscencia | 2 | 4 | 6
Control |  | Anti-HCV Control POSITIVE | Infecciosas |  | 105-005950-00 | Anti-HCV Control POSITIVE | CL-900i | Mindray | 6*2ml | 800 | [6 empty] | Nivel: Anti-HCV Positive Control. Aplica: Anti-HCV | Quimioluminiscencia | 2 | 4 | 6
Control |  | Anti-TP Control POSITIVE | Infecciosas |  | 105-005948-01 | Anti-TP Control POSITIVE | CL-900i | Mindray | 6*2ml | 800 | [6 empty] | Nivel: Anti-TP Positive Control. Aplica: Anti-TP | Quimioluminiscencia | 2 | 4 | 6
Control |  | Anti-TP Control NEGATIVE | Infecciosas |  | 105-005948-00 | Anti-TP Control NEGATIVE | CL-900i | Mindray | 6*2ml | 800 | [6 empty] | Nivel: Anti-TP Positive Control. Aplica: Anti-TP | Quimioluminiscencia | 2 | 4 | 6
Control |  | HIV Ag Positive Control | Infecciosas |  | 105-005192-00 | HIV Ag Positive Control | CL-900i | Mindray | 6*2ml | 800 | [6 empty] | Nivel: 6×2.0mL (3×2.0mL HIV Ag Positive Control, 3×2.0mL HIV Ab Positive Control). Aplica: HIV | Quimioluminiscencia | 2 | 4 | 6
Control |  | HIV Ag/Ab Negative Control | Infecciosas |  | 105-005179-00 | HIV Ag/Ab Negative Control | CL-900i | Mindray | 6*2ml | 800 | [7 empty] | Quimioluminiscencia | 2 | 4 | 6
Control |  | HIV Ab Positive Control | Infecciosas |  | 105-005179-01 | HIV Ab Positive Control | CL-900i | Mindray | 6*2ml | 800 | [7 empty] | Quimioluminiscencia | 2 | 4 | 6
Control |  | Anti-TP Control | Infecciosas |  | 105-005948-00 | Anti-TP Control | CL-900i | Mindray | 6*2ml | 800 | [6 empty] | Nivel: Anti-TP Positive Control. Aplica: Anti-TP | Quimioluminiscencia | 2 | 4 | 6
Control |  | HIV Ag/Ab Positive Control | Infecciosas |  | 105-005192-00 | HIV Ag/Ab Positive Control | CL-900i | Mindray | 6*2ml | 800 | [6 empty] | Nivel: 6×2.0mL (3×2.0mL HIV Ag Positive Control, 3×2.0mL HIV Ab Positive Control). Aplica: HIV | Quimioluminiscencia | 2 | 4 | 6
Control |  | HIV Ag/Ab Negative Control | Infecciosas |  | 105-005179-00 | HIV Ag/Ab Negative Control | CL-900i | Mindray | 6*2ml | 800 | [7 empty] | Quimioluminiscencia | 2 | 4 | 6
Control |  | rT3 Control | Tiroides |  | 105-010240-00 | rT3 Control | CL-900i | Mindray | 6*1ml | 800 | [6 empty] | Nivel: rT3 Control (L). Aplica: rT3 | Quimioluminiscencia | 2 | 4 | 6
Control |  | Gastritis Multi Control | Tumoral |  | 105-010154-00 | Gastritis Multi Control | CL-900i | Mindray | 6*2ml | 800 | [6 empty] | Nivel: Gastritis Multi Control (L). Aplica: PG, PG II | Quimioluminiscencia | 2 | 4 | 6
Control |  | Liver Fibrosis Multi Control | Fibrosis hep. |  | 105-010249-00 | Liver Fibrosis Multi Control | CL-900i | Mindray | 6*2ml | 800 | [6 empty] | Nivel: Liver Fibrosis Multi Control (L). Aplica: LN, HA, PIIINP, C IV | Quimioluminiscencia | 2 | 4 | 6
Control |  | PCT Control | PCT |  | 105-010248-00 | PCT Control | CL-900i | Mindray | 6*2ml | 800 | [6 empty] | Nivel: PCT Control (L). Aplica: PCT | Quimioluminiscencia | 2 | 4 | 6
Control |  | Tumor Marker Control II | Tumor Marker (II) |  | 105-010146-00 | Tumor Marker Control II | CL-900i | Mindray | 3*2.0ml | 800 | [6 empty] | Nivel: Tumor Marker Control II(L). Aplica: CA242,CA50,HE4,SCCA | Quimioluminiscencia | 2 | 4 | 6
Control |  | ProGRP Control | Tumor Marker (II) |  | 105-010145-00 | ProGRP Control | CL-900i | Mindray | 3*1.0ml | 800 | [6 empty] | Nivel: ProGRP Control(L). Aplica: ProGRP | Quimioluminiscencia | 2 | 4 | 6
Control |  | Hypertension Muti Control | Hipertensión |  | 105-012440-00 | Hypertension Muti Control | CL-900i | Mindray | 6×2.0ml | 800 | [6 empty] | Nivel: Hypertension Muti Control(H). Aplica: Renin, ALD | Quimioluminiscencia | 2 | 4 | 6
Reactivo |  | DHEA-S | Otros |  | 105-005674-00 | Dehydroeplandrosterone sulfate DHEA-S (CLIA) | CL-900i | Wiener | 2*50 | 100 |  |  |  |  | DHEA-S Calibrators | INMUNO |  | Quimioluminiscencia | 2 | 4 | 6
Reactivo |  | E2 |  | 1001073 | 105-0115041-00 | Estradiol (CLIA) E2 | CL-900i | Wiener | 2*50 | 100 |  |  |  |  | Estradiol Calibrators | FERTILIDAD |  | Quimioluminiscencia | 2 | 4 | 6
Reactivo |  | FERR |  | 1001079 | 105-011494-00 | Ferritin (CLIA) FERR | CL-900i | Wiener | 2*50 | 100 |  |  |  |  | Ferritin Calibrators | METABOLICO |  | Quimioluminiscencia | 2 | 4 | 6
Reactivo |  | AFP |  | 10012 |  | Fetoprotein-Alpha (CLIA) AFP | CL-900i | Wiener | 2*50 | 100 |  |  |  |  | AFP Calibrators | TUMORAL |  | Quimioluminiscencia | 2 | 4 | 6
Reactivo |  | FT3 | Tiroides | 1001091 | 105-004235-00 | Free Trilodothyronine (CLIA) FT3 | CL-900i | Wiener | 2*100 | 200 |  |  |  |  | Free T3 Calibrators | TIROIDES |  | Quimioluminiscencia | 2 | 4 | 6
Reactivo |  | FT4 | Tiroides | 1001093 | 105-004236-00 | Free thyroxine (CLIA) FT4 | CL-900i | Wiener | 2*100 | 200 |  |  |  |  | Free T4 Calibrators | TIROIDES |  | Quimioluminiscencia | 2 | 4 | 6
Reactivo |  | T3 | Tiroides | 1001165 | 105-004237-00 | Total Trilothyronine (CLIA) T3 | CL-900i | Wiener | 2*100 | 200 |  |  |  |  | Total T3 Calibrators | TIROIDES |  | Quimioluminiscencia | 2 | 4 | 6
Reactivo |  | T4 | Tiroides | 1001163 | 105-004238-00 | Total Thyroxine (CLIA) T4 | CL-900i | Wiener | 2*100 | 200 |  |  |  |  | Total T4 Calibrators | TIROIDES |  | Quimioluminiscencia | 2 | 4 | 6
Reactivo |  | TSH | Tiroides | 1001156 | 105-004239-00 | Thyroid - Stimulating Hormona TSH (CLIA) | CL-900i | Wiener | 2*100 | 200 |  |  |  |  | TSH Calibrators | TIROIDES |  | Quimioluminiscencia | 2 | 4 | 6
Reactivo |  | ANTI HCV |  | 1001202 | 105-012847-00 | ANTI HCV(CLIA) | CL-900i | Wiener | 2*50 | 100 |  |  |  |  | Anti-HCV Calibrators | TIROIDES-AB |  | Quimioluminiscencia | 2 | 4 | 6
Reactivo |  | ANTI TG |  | 1001014 | 105-011582-00 | ANTI TG (CLIA) | CL-900i | Wiener | 2*50 | 100 |  |  |  |  | Anti-TG Calibrators | TIROIDES-AB |  | Quimioluminiscencia | 2 | 4 | 6
Reactivo |  | ANTI TP |  | 1001018 | 105-011592-00 | ANTI TP (CLIA) | CL-900i | Wiener | 2*50 | 100 |  |  |  |  | Anti-TP Calibrators | TIROIDES-AB |  | Quimioluminiscencia | 2 | 4 | 6
Reactivo |  | ANTI TPO |  | 1001017 | 105-011604-00 | ANTI TPO (CLIA) | CL-900i | Wiener | 2*100 | 200 |  |  |  |  | Anti-TPOCalibrators | TIROIDES-AB |  | Quimioluminiscencia | 2 | 4 | 6
Reactivo |  | CA 15-3 |  | 10042 |  | Cancer Antigeno 15-3 (CLIA) CA15-3 | CL-900i | Wiener | 2X50ML | 100 |  |  |  |  | CA 15-3 Calibrators | TIROIDES-AB |  | Quimioluminiscencia | 2 | 4 | 6
Reactivo |  | FSH |  | 1001188 | 105-011499-00 | Follicle Stimulating Horbuse (CLIA) FSH | CL-900i | Wiener | 2*50 | 100 |  |  |  |  | FSH Calibrators | FERTILIDAD |  | Quimioluminiscencia | 2 | 4 | 6
Reactivo |  | GGT |  | 1008113 |  | (GGT) ϒ-G-TEST CINETICA AA LIQUIDA | CM-260i | Wiener | 2X36ML (A) 2X9ML (B) |  | 2 | 45 | 90 |  |  |  |  | Quimica Sanguinea | 2 | 4 | 6
Reactivo |  | HBSAG |  | 1001191 | 105-012859-00 | Hepatitis B Surface Antigen (CLIA) HBsAG | CL-900i | Wiener | 2*100 | 200 |  |  |  |  | HBsAg Calibrators | HBSAG |  | Quimioluminiscencia | 2 | 4 | 6
Reactivo |  | LH |  | 1001103 | 105-011500-00 | Luteinizing Hormone (CLIA) LH | CL-900i | Wiener | 2*50 | 100 |  |  |  |  | LH Calibrators | FERTILIDAD |  | Quimioluminiscencia | 2 | 4 | 6
Reactivo |  | PROG |  | 1001121 | 105-011510-00 | Progesterone (CLIA) PROG | CL-900i | Wiener | 2*50 | 100 |  |  |  |  | Progesterone Calibrators | FERTILIDAD |  | Quimioluminiscencia | 2 | 4 | 6
Reactivo |  | PRL |  | 1001124 | 105-011502-00 | Prolactin (CLIA) PRL | CL-900i | Wiener | 2*50 | 100 |  |  |  |  | Prolactin Calibrators | FERTILIDAD |  | Quimioluminiscencia | 2 | 4 | 6
Reactivo |  | PROTI |  | 1008161 |  | PROTI U/LCR | CM-260i | Wiener | 2X55ML (A) 1X4ML (S) |  | 2 | 45 | 90 |  |  |  |  | Quimica Sanguinea | 4 | 6
Reactivo |  |  |  | 1937553 |  | Standratol S-E (2) nivel | CM-260i | Wiener | 3*5ml |  | 3 | 5 | 15 |  |  |  |  | Quimica Sanguinea | 4 | 6
Reactivo |  | TOSTE |  | 1001192 | 105-011508-00 | Testosterone (CLIA) TOSTE | CL-900i | Wiener | 2*50 | 100 |  |  |  |  | Testosterone Calibrators | FERTILIDAD |  | Quimioluminiscencia | 2 | 4 | 6
Reactivo |  | HCG |  | 1001168 | 105-011496-00 | Total Beta Human Chorionic ganadropin (CLIA) HCG | CL-900i | Wiener | 2*50 | 100 |  |  |  |  | Total β HCG Calibrators | FERTILIDAD |  | Quimioluminiscencia | 2 | 4 | 6
Reactivo |  | TSPA |  | 1001158 |  | Total Prostate Specific Antigen (CLIA) TPSA | CL-900i | Wiener | 2*50 | 100 |  |  |  |  | Total PSA Calibrators | TUMORAL |  | Quimioluminiscencia | 2 | 4 | 6
|  | TSPA-CAL |  | 1001159 | 105-011493-00 | FREE Prostate Specific Antigen (CLIA) | CL-900i | Wiener | 2*RAx6.6ml /2*RBx6.3ml | [5 empty] | Free PSA Calibrators | TUMORAL |  | Quimioluminiscencia | 2 | 4 | 6
Calibrador |  | ANTI-TPO CAL |  | 1001050 | 105-011518-00 | Anti-TPO Calibrators | CL-900i | Wiener | 1X2ML (3 FRASCOS) | 800 | [7 empty] | Quimioluminiscencia | 2 | 4 | 6
Calibrador |  |  |  | 1918005 |  | Calibrators AA Plus | CL-900i | Wiener | Und | 800 | [7 empty] | Quimioluminiscencia | 2 | 4 | 6
Calibrador |  | CORT-CAL |  | 1001060 | 105--011521-00 | Cortisol Calibrators | CL-900i | Wiener | 1X2ML (3 FRASCOS) | 800 | [7 empty] | Quimioluminiscencia | 2 | 4 | 6
Calibrador |  | E2 CAL |  | 101075 | 105-011448-00 | Estradiol Calibrators | CL-900i | Wiener | 1X2ML (3 FRASCOS) | 800 | [7 empty] | Quimioluminiscencia | 2 | 4 | 6
Calibrador |  |  |  | 100084 |  | Folato Calibrators | CL-900i | Wiener | 1X2ML (3 FRASCOS) | 800 | [7 empty] | Quimioluminiscencia | 2 | 4 | 6
Calibrador |  | FPSA CAL |  | 101087 | 105-011441-00 | Free PSA Calibrators | CL-900i | Wiener | 1X2ML (3 FRASCOS) | 800 | [7 empty] | Quimioluminiscencia | 2 | 4 | 6
Calibrador |  | FT4 CAL |  | 101089 | 105-011432-00 | Free T4 Calibrators | CL-900i | Wiener | 1X2ML (3 FRASCOS) | 800 | [7 empty] | Quimioluminiscencia | 2 | 4 | 6
Calibrador |  | HBsAG CAL |  | 1001204 | 105-012864-00 | HBsAg Calibrators | CL-900i | Wiener | 1X2ML (3 FRASCOS) | 800 | [7 empty] | Quimioluminiscencia | 2 | 4 | 6
Calibrador |  | HIV CAL |  | 1001209 | 105-012869-00 | HIV Calibrators | CL-900i | Wiener | 1X2ML (2 FRASCOS) | 800 | [7 empty] | Quimioluminiscencia | 2 | 4 | 6
Calibrador |  | LH CAL |  | 1001102 | 105-011446-00 | LH Calibrators | CL-900i | Wiener | 1X2ML (3 FRASCOS) | 800 | [7 empty] | Quimioluminiscencia | 2 | 4 | 6
Calibrador |  | PROG CAL |  | 1001123 | 105-011451-00 | Progesterone Calibrators | CL-900i | Wiener | 1X2ML | 800 | [7 empty] | Quimioluminiscencia | 2 | 4 | 6
Calibrador |  | PRL CAL |  | 1001126 | 105-011447-00 | Prolactin Calibrators | CL-900i | Wiener | 1X2ML (3 FRASCOS) | 800 | [7 empty] | Quimioluminiscencia | 2 | 4 | 6
Calibrador |  | TESTO CAL |  | 1001144 | 105-011450-00 | Testosterone Calibratos | CL-900i | Wiener | 1X2ML (3 FRASCOS) | 800 | [7 empty] | Quimioluminiscencia | 2 | 4 | 6
Control |  |  |  | 1001215 | 105-012870-00 | HBsAG Negative Control | CL-900i | Wiener | 3X2ML (3 FRASCOS) | 800 | [7 empty] | Quimioluminiscencia | 2 | 4 | 6
Control |  |  |  | 1001213 | 105-012871-00 | HBsAg POSITIVE CONTROL | CL-900i | Wiener | 3X2ML | 800 | [7 empty] | Quimioluminiscencia | 2 | 4 | 6
Control |  |  |  | 1001095 | 105-011537-00 | Inmunoassay Multi Control (H) | CL-900i | Wiener | 3X2ML | 800 | [7 empty] | Quimioluminiscencia | 2 | 4 | 6
Control |  |  |  | 1001097 | 105-011537-00 | Inmunoassay Multi Control (L) | CL-900i | Wiener | 3X2ML | 800 | [7 empty] | Quimioluminiscencia | 2 | 4 | 6
Control |  |  |  | 1001130 | 105-011461-00 | REPRODUCTIVE MULTI CONTROL (H) | CL-900i | Wiener | 6X5ML | 800 | [7 empty] | Quimioluminiscencia | 2 | 4 | 6
Control |  |  |  | 1001134 | 105-011460-00 | REPRODUCTIVE MULTI CONTROL L | CL-900i | Wiener | 6X5ML | 800 | [7 empty] | Quimioluminiscencia | 2 | 4 | 6
Control |  |  |  | 1001175 | 105-0115568-00 | TUMOR MARKER MULTI CONTROL (H) | CL-900i | Wiener | 3X5ML | 800 | [7 empty] | Quimioluminiscencia | 2 | 4 | 6
Control |  |  |  | 1001179 | 105-011567-00 | TUMOR MARKER MULTI CONTROL (L) | CL-900i | Wiener | 3X5ML | 800 | [7 empty] | Quimioluminiscencia | 2 | 4 | 6
Diluyente | [5 empty] | DILUENTE EQUIPO HEMATOLOGÍA M53D | BC 5380 | Mindray | 20 LITROS |  | 1 | 20 | 20 | 15 |  |  |  | Quimica Sang. | 2 | 4 | 6
Diluyente | [5 empty] | DILUENTE EQUIPO HEMATOLOGÍA M52D | BC 5380 | Mindray | 20 LITROS |  | 1 | 20 | 20 | 15 |  |  |  | Quimica Sang. | 2 | 4 | 6
Lisante | [5 empty] | LEO I MINDRAY M53 BC 5380 | BC 5380 | Mindray | LITRO |  | 1 | 1 | 1 | 202.48 |  |  |  | Quimica Sang. | 2 | 4 | 6
Lisante | [5 empty] | LEO II MINDRAY M53 BC 5380 | BC 5380 | Mindray | 200 ML |  |  |  |  | 223.45 |  |  |  | Quimica Sang. | 2 | 4 | 6
Lisante | [5 empty] | LYSE M-53LH | BC 5380 | Mindray | 500 ML |  |  |  |  | 167.78 |  |  |  | Quimica Sang. | 2 | 4 | 6
Lisante | [5 empty] | LYSE M-52LH | BC 5380 | Mindray | 500 ML |  |  |  |  | 123.86 |  |  |  | Quimica Sang. | 2 | 4 | 6
Lisante | [5 empty] | LEO I MINDRAY BC 5000 | BC 5380 | Mindray | 500 ML |  |  |  |  | 307.06 |  |  |  | Quimica Sang. | 2 | 4 | 6
Limpiador | [5 empty] | RINSE MINDRAY | BC 5380 | Mindray | 20 LITROS | [8 empty] | Quimica Sang. | 2 | 4 | 6
Control | [5 empty] | BC-5D CONTROL | BC 5380/BC-5000 | Mindray | 6x3ml (2L, 2N, 2H) |  |  |  |  | 343 |  |  |  | Quimica Sang. | 2 | 4 | 6
Calibrador | [5 empty] | Calibrador SC-CAL (PLUS) | BC 5380/BC-5000 | Mindray | [5 empty] | 90.27 |  |  |  | Quimica Sang. | 2 | 4 | 6
Consumible | [5 empty] | RINSE MINDRAY (limpiador de sonda) | BC 5380/BC-5000 | Mindray | 20 LITROS |  | 1 | 20 | 20 |  |  |  |  | Quimica Sang. | 2 | 4 | 6
Consumible | [5 empty] | Lisante / limpiador genérico Mindray | BC 5380/BC-5000 | Mindray | 500 mL | [8 empty] | Quimica Sang. | 2 | 4 | 6
Consumible | [5 empty] | Limpiador concentrado de sonda (M-58/DM-58) | BC 5380/BC-5000 | Mindray | Frasco | [8 empty] | Quimica Sang. | 2 | 4 | 6
Consumible | [5 empty] | Papel térmico de impresora | BC 5380/BC-5000 | Mindray | Rollo | [8 empty] | Quimica Sang. | 2 | 4 | 6
Reactivo |  | ALB |  | 1008156 |  | ALBUMINA AA | CM-260i | Wiener | 3X40ML |  | 3 | 40 | 120 |  |  |  |  | Quimica Sanguinea | 2 | 4 | 6
Reactivo |  | ALP |  | 1008110 | 105-001144-00 | ALP 405 AA LIQUIDA | CM-260i | Wiener | 2X36ML (A) 2X9ML (B) |  | 2 | 45 | 90 |  |  |  |  | Quimica Sanguinea | 2 | 4 | 6
Reactivo |  | BIL-D |  | 1008116 |  | Bilirrubina Directa AA Liquida | CM-260i | Wiener | 4*35ml-7ml |  | 4 | 42 | 168 |  |  |  |  | Quimica Sanguinea | 2 | 4 | 6
Reactivo |  | BIL-T |  | 1008115 |  | Bilirrubina Total AA Liquida | CM-260i | Wiener | 4*35ml-7ml |  | 4 | 42 | 168 |  |  |  |  | Quimica Sanguinea | 2 | 4 | 6
Reactivo |  | CA |  | 1008162 |  | CA-COLOR ARTENAZO III AA | CM-260i | Wiener | 2X55ML |  | 2 | 55 | 110 |  |  |  |  | Quimica Sanguinea | 2 | 4 | 6
Reactivo | [5 empty] | CA-125 (CLIA) Acrre | ACCRE | Tisenc | 1*36 |  | 1 | 36 | 36 |  |  |  |  | Quimioluminiscencia | 2 | 4 | 6
Reactivo |  |  |  | HC-301-40 |  | CALCIUM CHLORIDE 0,02M |  | IDG | 1*10*4ml |  | 10 | 4 | 40 |  |  |  |  | Quimica Sang. | 2 | 4 | 6
Reactivo |  | CK-MB |  | 1271361 |  | CK-MB NAC UV AA LIQ. | CM-260i | Wiener | 1*60ml |  | 1 | 60 | 60 |  |  |  |  | Quimica Sanguinea | 2 | 4 | 6
Reactivo |  | COL |  | 1008157 |  | COLESTAT ENZIMATICO AA LIQUIDA | CM-260i | Wiener | 6X55ML |  | 6 | 55 | 330 |  |  |  |  | Quimica Sanguinea | 2 | 4 | 6
Reactivo |  | CREA |  | 1008107 |  | Creatina Cinetica AA Liquida | CM-260i | Wiener | 4*36ml(A) 4*9ml(B) |  | 4 | 45 | 180 |  |  |  |  | Quimica Sanguinea | 2 | 4 | 6
Reactivo |  | FER |  | 1492360 |  | FER-COLOR AA LIQUIDA | CM-260i | Wiener | 1X100ML (A) 1X20ML (B) 1X20ML (S) |  | 1 | 140 | 140 |  |  |  |  | Quimica Sanguinea | 2 | 4 | 6
Reactivo |  |  |  | 1008163 |  | Fosfatemia UV AA | CM-260i | Wiener | 1*55ml |  | 1 | 55 | 55 |  |  |  |  | Quimica Sanguinea | 2 | 4 | 6
Reactivo |  |  |  | 1008158 |  | GLICEMIA ENZIMATICA AA LIQUIDA | CM-260i | Wiener | 6X55ML |  | 6 | 55 | 330 |  |  |  |  | Quimica Sanguinea | 2 | 4 | 6
Reactivo |  | AST |  | 1008111 |  | GOT (AST) UV AA LIQUIDA | CM-260i | Wiener | 4X36ML (A) 4X9ML (B) |  | 4 | 45 | 180 |  |  |  |  | Quimica Sanguinea | 2 | 4 | 6
Reactivo |  | ALT |  | 1008111 |  | GPT (ALT) UV AA LIQUIDA | CM-260i | Wiener | 4X36ML (A) 4X9ML (B) |  | 4 | 45 | 180 |  |  |  |  | Quimica Sanguinea | 2 | 4 | 6
Reactivo |  |  |  | 1133505 |  | HDL COLESTEROL DIRECT 40 ML | CM-260i | Cromatest | R1:30ml / R2:10ml |  | 1 | 40 | 40 |  |  |  |  | Quimica Sanguinea | 2 | 4 | 6
Reactivo |  |  |  | INS014 |  | Insulina (CLIA) Accre | ACCRE | Tisenc | 1*36 |  | 1 | 36 | 36 |  |  |  |  | Quimioluminiscencia | 2 | 4 | 6
Reactivo |  | A-AMY |  | AMY0102 | 105-000847-00 | kit de a-Amylasa (Metodo IFCC) a-AMY | BS-230i | Mindray | 1* R1-30ML/ R2-10M |  | 1 | 40 | 40 |  |  |  |  | Quimica Sang. | 2 | 4 | 6
Reactivo |  | UA |  | UA0102 | 105-000848-00 | kit de Acido Urico (Metodo URICASA PEROXIDASA) UA | BS-230i | Mindray | 2* R1-40ml/ R2-20ml |  | 1 | 60 | 60 |  |  |  |  | Quimica Sang. | 2 | 4 | 6
Reactivo |  | ALB |  | ALB0102 | 105-000822-00 | kit de Albumina (Metodo Verde de Bromocresol) ALB | BS-230i | Mindray | 4*40ml |  | 1 | 160 | 160 |  |  |  |  | Quimica Sang. | 2 | 4 | 6
Reactivo |  | ALT |  | ALt0102 | 105-000814-00 | kit de Albumina Amino Transferasi ALT | BS-230i | Mindray | C x 2 x R1-35ML/ R2-18M |  | 1 | 53 | 53 |  |  |  |  | Quimica Sang. | 2 | 4 | 6
Reactivo |  | ASO II |  | ASOII0302 | 105-007673-00 | Kit de Antiestreptolisina ASO II | BS-230i | Mindray | C x R1-40ML/ R2-40M / CAL-0.5ML |  | 1 | 80.5 | 80.5 |  |  |  |  | Quimica Sang. | 2 | 4 | 6
Reactivo |  | AST |  | ASTt0102 | 105-000815-00 | kit de Aspartato Amino Transferasi AST | BS-230i | Mindray | C x 2 x R1-35ML/ R2-18M |  | 1 | 53 | 53 |  |  |  |  | Quimica Sang. | 2 | 4 | 6
Reactivo |  | BIL-T |  | DB10102 | 105-000827-00 | kit de Bilirrubina Directa (Metodo VOX) BIL-D | BS-230i | Mindray | 2 * R1-35ML/ R2-18M |  | 1 | 53 | 53 |  |  |  |  | Quimica Sang. | 2 | 4 | 6
Reactivo |  | BIL-T |  | DB10202 | 105-000826-00 | kit de Bilirrubina Total (Metodo VOX) BIL-T | BS-230i | Mindray | 2 * R1-35ML/ R2-18M |  | 1 | 53 | 53 |  |  |  |  | Quimica Sang. | 2 | 4 | 6
Reactivo |  | CA |  | CA0102 | 105-009120-00 | kit de Calcio (Metodo ARENASO) CA | BS-230i | Mindray | 4*40ml |  | 1 | 160 | 160 |  |  |  |  | Quimica Sang. | 2 | 4 | 6
Reactivo |  | TC |  | TC0102 | 105-000820-00 | kit de Colesterol Total (Metodo CHOD-POD) TC | BS-230i | Mindray | 4*40ml |  | 1 | 160 | 160 |  |  |  |  | Quimica Sang. | 2 | 4 | 6
Reactivo |  | CREA |  | CRE10202 | 105-004614-00 | kit de Creatina (Metodo SARCOSINA OXIDASA) CREA | BS-230i | Mindray | 1* R1-27ML/ R2-18M |  | 1 | 45 | 45 |  |  |  |  | Quimica Sang. | 2 | 4 | 6
Reactivo |  | FER |  | FER0202 | 105-006174-00 | kit de Ferretina (Metodo Ensayo Inmunotulbidimetrico con Refuerzos de Particulas) FER | BS-230i | Mindray | 2* R1-18ml/ R2-10ml |  | 1 | 28 | 28 |  |  |  |  | Quimica Sang. | 2 | 4 | 6
Reactivo |  | P |  | P0102 | 105-000833-00 | kit de Foforo (Metodo Fosfomolibdato) P | BS-230i | Mindray | 4*40ml |  | 1 | 160 | 160 |  |  |  |  | Quimica Sang. | 2 | 4 | 6
Reactivo |  | ALP |  | ALP0102 | 105-000816-00 | kit de Fosfatasa Lacalina (Metodo IFCC) ALP | BS-230i | Mindray | 2 * R1-34ML/ R2-18M |  | 1 | 52 | 52 |  |  |  |  | Quimica Sang. | 2 | 4 | 6
Reactivo |  | GGT |  | GTT0102 | 105-000817-00 | kit de Gamma Glutamil Transferasi (Metodo IFCC) GGT | BS-230i | Mindray | 2* R1-35ml/ R2-18ml |  | 1 | 53 | 53 |  |  |  |  | Quimica Sang. | 2 | 4 | 6
Reactivo |  | GLU-HK |  | GLU0102 | 105-000849-00 | kit de Glucosa (Metodo GOD-POD) GLU | BS-230i | Mindray | 2* R1-40ml/ R2-20ml |  | 1 | 60 | 60 |  |  |  |  | Quimica Sang. | 2 | 4 | 6
Reactivo |  | GLU-HK |  | 105-000832-00 | 105-000832-00 | kit de Glucosa (Metodo HK) GLU-HK | BS-230i | Mindray | 2* R1-40ml/ R2-20ml |  | 1 | 60 | 60 |  |  |  |  | Quimica Sang. | 2 | 4 | 6
Reactivo |  | FE |  | FE0103 | 105-001584-00 | kit de Hierro (FE) Ensayo Colorimetrico FE | BS-230i | Mindray | 2* R1-40ml/ R2-16ml /CAL-1,5 ml / CTROL-1,5ml |  | 1 | 59 | 59 |  |  |  |  | Quimica Sang. | 2 | 4 | 6
Reactivo |  | LDH |  | LDH0102 | 105-000818-00 | kit de Lactato Deshi (Metodo IFCC) LDH | BS-230i | Mindray | 2* R1-40ml/ R2-20ml |  | 1 | 60 | 60 |  |  |  |  | Quimica Sang. | 2 | 4 | 6
Reactivo |  | MALB |  | MAL0202 | 105-006173-00 | kit de Micro Albumina (Metodo Ensayo Inmunotulbidimetrico) MALB | BS-230i | Mindray | 2* R1-18ml/ R2-5ml |  | 1 | 23 | 23 |  |  |  |  | Quimica Sang. | 2 | 4 | 6
Reactivo |  | CRP |  | CRP0102 | 105-000841-00 | kit de Proteina C Reactiva (Metodo TURBIDEMETRIA) CRP | BS-230i | Mindray | 1* R1-40ML/ R2-10M |  | 1 | 50 | 50 |  |  |  |  | Quimica Sang. | 2 | 4 | 6
Reactivo |  | CK-MB |  | CKB1102 | 105-004616-00 | kit de Proteina Quinase-MB CK-MB | BS-230i | Mindray | 1* R1-35ML/ R2-18M |  | 1 | 53 | 53 |  |  |  |  | Quimica Sang. | 2 | 4 | 6
Reactivo |  | TP |  | TP0102 | 105-000823-00 | kit de Proteinas Total (Metodo POR BIURETO) TP | BS-230i | Mindray | 4*40ml |  | 1 | 160 | 160 |  |  |  |  | Quimica Sang. | 2 | 4 | 6
Reactivo |  | TRF |  | TRF0202 | 105-006177-00 | kit de Transferina (Metodo Ensayo Inmunotulbidimetrico) TRF | BS-230i | Mindray | 2*R1-32ml/ R2-6ml |  | 1 | 38 | 38 |  |  |  |  | Quimica Sang. | 2 | 4 | 6
Reactivo |  | TG |  | TG0102 | 105-000821-00 | kit de Trigliceridos (Metodo GPO-POD) TG | BS-230i | Mindray | 4*40ml |  | 1 | 160 | 160 |  |  |  |  | Quimica Sang. | 2 | 4 | 6
Reactivo |  | UREA |  | URE0102 | 105-000824-00 | kit de Urea (Metodo UREASA GLDH-UV) UREA | BS-230i | Mindray | 2* R1-35ml/ R2-18ml |  | 1 | 53 | 53 |  |  |  |  | Quimica Sang. | 2 | 4 | 6
Reactivo |  | LDH |  | 1008114 |  | LDH-P UV AA LIQUIDA | CM-260i | Wiener | 2X36ML (A) 2X9ML (B) |  | 2 | 45 | 90 |  |  |  |  | Quimica Sanguinea | 2 | 5 | 10
Reactivo |  | LIP |  | 1008152 |  | Lipasa AA Liquida | CM-260i | Wiener | RAx20ml RBx12ml |  | 1 | 32 | 32 |  |  |  |  | Quimica Sanguinea | 2 | 4 | 6
Reactivo |  | MG |  | 1008145 |  | MG-Color AA | CM-260i | Wiener | 1*37ml |  | 1 | 37 | 37 |  |  |  |  | Quimica Sanguinea | 2 | 4 | 6
Reactivo |  | PCR |  | 1683267 |  | PCR Turbitest AA | CM-260i | Wiener | 1*60ml |  | 1 | 60 | 60 |  |  |  |  | Quimica Sanguinea | 2 | 4 | 6
Reactivo |  | PCR |  | 1913267 |  | PCR Turbitest AA Calibrators | CM-260i | Wiener | Und |  | 1 | 1 | 1 |  |  |  |  | Quimica Sanguinea | 2 | 4 | 6
Reactivo |  |  |  | 1690009 |  | Proteina Totales AA | CM-260i | Wiener | 6*120ml |  | 6 | 120 | 720 |  |  |  |  | Quimica Sanguinea | 2 | 4 | 6
Reactivo |  |  |  | 1008159 |  | PROTEINAS TOTALES AA | CM-260i | Wiener | 3*40ml |  | 3 | 40 | 120 |  |  |  |  | Quimica Sanguinea | 2 | 4 | 6
Reactivo |  | TG |  | 1008160 |  | TG COLOR GPO/PAP AA LIQUIDA | CM-260i | Wiener | 6X55ML |  | 6 | 55 | 330 |  |  |  |  | Quimica Sanguinea | 2 | 4 | 6
Reactivo |  | UREA |  | 1008108 |  | Urea UV Cinetica AA Liquida | CM-260i | Wiener | 4X36ML (A) 4X9ML (B) |  | 4 | 45 | 180 |  |  |  |  | Quimica Sanguinea | 2 | 4 | 6
Reactivo |  |  |  | 1008109 |  | URICOSTAT ENZIMATICO AA LIQUIDA | CM-260i | Wiener | 4X36ML (A) 4X9ML (B) |  | 4 | 45 | 180 |  |  |  |  | Quimica Sanguinea | 2 | 4 | 6
Reactivo | [5 empty] | Folato Accre | ACCRE | Tisenc | 1*36 |  | 1 | 36 | 36 |  |  |  |  | Quimioluminiscencia | 2 | 4 | 6
Reactivo |  |  |  | PSA019 |  | FPSA Accre | ACCRE | Tisenc | 1*36 |  | 1 | 36 | 36 |  |  |  |  | Quimioluminiscencia | 2 | 4 | 6
Reactivo |  |  |  | PCT014 |  | PCT Procalcitanina Accre | ACCRE | Tisenc | 1*36 |  | 1 | 36 | 36 |  |  |  |  | Quimioluminiscencia | 2 | 4 | 6
Reactivo |  |  |  | PRO052 |  | Prolactin ( PRL) Accre | ACCRE | Tisenc | 1*36 |  | 1 | 36 | 36 |  |  |  |  | Quimioluminiscencia | 2 | 4 | 6
Reactivo |  |  |  | PSA020 |  | TPSA Acrre | ACCRE | Tisenc | 1*36 |  | 1 | 36 | 36 |  |  |  |  | Quimioluminiscencia | 2 | 4 | 6
Reactivo |  |  |  | T4T009 |  | Total Thyroxine (CLIA) TT4 (Accre) | ACCRE | Tisenc | 1*36 |  | 1 | 36 | 36 |  |  |  |  | Quimioluminiscencia | 2 | 4 | 6
Reactivo |  |  |  | TRO016 |  | Troponina High Sencible Accre | ACCRE | Tisenc | 1*36 |  | 1 | 36 | 36 |  |  |  |  | Quimioluminiscencia | 2 | 4 | 6
Reactivo |  |  |  | VIT013 |  | Vit-D Total (CLIA) 25-OH Accre | ACCRE | Tisenc | 1*36 |  | 1 | 36 | 36 |  |  |  |  | Quimioluminiscencia | 2 | 4 | 6